## Bordeaux
Matériel Bordeaux 2023
Genre | Appareil | Nombre | n° collection | Notice n° | Nom préparation
optique | diapo grille | 1 | BX1 | sans notice | BORDEAUX
mécanique | echelle métallique | 1 | BX2 | sans notice | BORDEAUX
mécanique | pendule double puit | 1 | BX3 | sans notice | BORDEAUX
electricité | capteur capacitif | 1 | BX4 | sans notice | BORDEAUX
electricité | capteur capacitif | 1 | BX5 | sans notice | BORDEAUX
instrumentation | Oscilloscope 1052 edu | 1 | BX6 | sans notice | BORDEAUX
optique | fente micrométrique | 1 | BX7 | sans notice | BORDEAUX
meca flu | robinet et accessoires | 1 | BX8 | sans notice | BORDEAUX
electricité | boitier condensateur | 1 | BX9 | sans notice | BORDEAUX
électricité | électroaimant | 1 | BX10 | sans notice | BORDEAUX
instrumentation | GBF rigol dg 1022 | 1 | BX11 | sans notice | BORDEAUX
thermo | Barre de conduction | 1 | BX12 | sans notice | BORDEAUX
effet tunnel | demi cylindre paraffine | 2 | BX13 | sans notice | BORDEAUX
instrumentation | GBF rigol dg 822 | 1 | BX14 | sans notice | BORDEAUX
instrumentation | multimetre rs-14 | 1 | BX15 | sans notice | BORDEAUX

## Lyon
Matériel Lyon 2023
Rubrique | Matériel | Nombre | Marque | Réf ENSP
Divers | Abaque de Smith → dans le 1er classeur des notices |  | 10 | P000
Divers | Ampoule 100 W / 240 V culot E27 à vis + support alu | ENS-Lyon | 1 | P000.00
Divers | Burette + support (en chimie) |  | 1 | P000.00
Divers | Cale en bois 10 x 8 x 13 cm |  | 1 | P000.00
Divers | Clé USB des notices | CORSAIR | 1 | P000.00
Divers | Notice GNBF KEYSIGHT 33509B n° P44.12 | KEYSIGHT | 1 | P000.00
Divers | Notice Nanovoltmètre KEITHLEY 2182A n° P52.2 | KEITHLEY | 1 | P000.00
Divers | Notice oscillo. KEYSIGHT DSOX3014A n° P36.7 | KEYSIGHT | 1 | P000.00
Divers | Notices (Classeur de … ) - épreuve de Physique |  | 9 | P000.00
Divers | Papier millimétré opaque → dans le 1er classeur des notices |  | 1 | P000.00
Divers | Patafix (tablette) |  | 1 | P000.00
Divers | Rouleau de film pour le remballage → à laisser dans la caisse |  | 3 | P000.00
Divers | Ruban adhésif → Scotch transparent |  | 1 | P000.00
Divers | Serre joint en C petite modèle (10 cm) | ENS-Lyon | 2 | P000.00
Electricité | Adaptateur BNC-Banane 4 mm |  | 4 | P000.00
Electricité | Connectique (6 "T" BNC, 2 bouchons 50 ohms et 2 de 75 ohms + 5 raccords BNC-BNC) |  | 15 | P000.00
Electricité | Cordon BNC-Banane de sécurité (L = 1 m) |  | 10 | P000.00
Electricité | Cordon BNC-BNC (L = 1 m) |  | 10 | P000.00
Electricité | Cordon d'alimentation secteur |  | 20 | P000.00
Electricité | Cordon de sécurité (L = 0,25 m) |  | 25 | P000.00
Electricité | Cordon de sécurité (L = 0,50 m) |  | 10 | P000.00
Electricité | Cordon de sécurité (L = 1,00 m) |  | 10 | P000.00
Electricité | Cordon de sécurité (L = 1,00 m) - Fil de terre ver/jaune |  | 5 | P000.00
Electricité | Potentiomètre 10 Kohms sur support au pas de 25 mm | ENS-Lyon | 2 | P000.00
Electricité | Potentiomètre 100 ohms sur support au pas de 25 mm | ENS-Lyon | 1 | P000.00
Electromag. | Gros bouchons bleus dans les tiroirs |  | 3 | P000.00
Electronique | Arduino UNO + cordon USB + minis fils + platine |  | 3 | P000.00
Electronique | Plaquette de condensateurs et Transistors BD135 - BD136 - BD235 - BD236 - 2N1711 - TYN688 - 2N4416 - 2N2222 | ENS-Lyon | 1 | P000.00
Electronique | Plaquette de condensateurs, résistances et potentiomètres (pas = 25 mm) | ENS-Lyon | 1 | P000.00
Electronique | Plaquette de résistances (grande version) |  | 1 | P000.00
Electronique | Servomoteur à retour de position LEX-Serv03 |  | 1 | P000.00
Informatique | CD1 (n° de licences dans le CD avec logiciels) | 3,85 Go | 1 | P000.00
Informatique | CD2 (n° de licences dans le CD avec logiciels) |  | 1 | P000.00
Informatique | CD3 * BUP DOC V4.0 |  | 1 | P000.00
Informatique | CD4 * DATA SHEET |  | 1 | P000.00
Informatique | CD5 * MICROMEGA 2nde 1ère S et Tle S ancien programme |  | 1 | P000.00
Informatique | Clé USB vièrge 32 Go (pour sauvegarde oscillo.) | CORSAIR | 1 | P000.00
Informatique | PC portable HP Zbook n° 4 et 5 sous Windows 7 avec : logiciels ENS LYON + Sacoche + Souris + Batterie + chargeur 19,5 V/10,3 A | HP | 2 | P000.00
Méca acoust | Capteur Ultrason HC-SR04 (pour Arduino) |  | 1 | P000.00
Optique | Banc d'optique - Prismatique - L = 2 m |  | 1 | P000.00
Optique Φ | Classeur A bleu avec diapositives … |  | 1 | P000.00
Electricité | BM2a * Banc machines électriques tournantes (2) : |  |  | P000.05
Electricité | BM2b * Banc dural + moteur-génératrice CC/CC + couplemètre 10 N.m + génératrice tachymétrique + boîtier "couple" | Vassal FGP ENS-Lyon | 1 | P000.05
Thermodyna. | ETPCa * Etude du point critique du SF6 : |  |  | P000.13
Thermodyna. | ETPCb * Appareil de mise sous pression réf. PHD009950 | DIDALAB | 1 | P000.13
Thermodyna. | ETPCb * TC Type K avec bouchon + Thermomètre à liquide rouge -10°/60° C division 0,5° P102.43/4 |  | 1 | P000.13
Electricité | Variateur de vitesse ACVAR5 à fréquence variable (triangle) | LANGLOIS | 1 | P000.14
Méca. Fluides | Cuve à ondes + Alim 12 V + Vibrateur Matelco (P99.12) + Sphéromètre (P96.21) + accessoires dont le rateau | LEYBOLD | 1 | P000.19 | Leçon 19 Diffraction de Fraunhofer
Méca. Fluides | ECGRa * Écoulement à grand nombre de Reynolds : |  |  | P000.20
Méca. Fluides | ECGRb * Boîtier "mesure de vitesse" (Manomètre différentiel pour tube de Pitot) | ENS-Lyon | 1 | P000.20
Méca. Fluides | ECGRb * Conditionneur de pont de jauges | BAUMER | 1 | P000.20
Méca. Fluides | ECGRb * Manomètre à tube incliné | LEFEBVRE | 1 | P000.20
Méca. Fluides | ECGRb * Obstacle profilé |  | 11 | P000.20
Méca. Fluides | ECGRb * Soufflerie aérodynamique avec jauges de contrainte + tube de Pitot | LEFEBVRE | 1 | P000.20 | Leçon 5 | Ecoulement parfait | Mesure de la pression avec le tube de pitot
Méca acoust | OCa * Ondes de compression/cisaillement dans un solide : |  |  | P000.28
Méca acoust | OCb * Couvercle support gradué en degrés | ENS-Lyon | 1 | P000.28
Méca acoust | OCb * Cuve Plexiglas avec fond PVC | ENS-Lyon | 1 | P000.28
Méca acoust | OCb * Emetteur ultrasonore | ENS-Lyon | 1 | P000.28
Méca acoust | OCb * Parallélépipède en Dural + Tige + Curseur | ENS-Lyon | 1 | P000.28
Méca acoust | OCb * Récepteur ultrasonore | ENS-Lyon | 1 | P000.28
Mécanique | Plate-forme tournante avec disque gradué et affichage digital sur planche (posée sur 1 caisse) | ENS-Lyon | 1 | P000.43/
Electricité | Alim. AC + DC 0 à 240 V / 5A | LANGLOIS | 1 | P000.44
Electricité | Alim. AC + DC 0 à 240 V / 5A | LANGLOIS | 1 | P000.44
Optique | Goniomètre modèle 7700-20 | SIMPO (BOUTY) | 1 | P000.52
Thermodyna. | TPa * Transition de phase fer α → fer β (Changement variété allotropique du Fer) : | ENS-Lyon | 1 | P000.63/
Thermodyna. | TPb * Fil de Fer sur support Plexiglas + masse 50 g avec crochet + fil de rechange | ENS-Lyon | 1 | P000.63/
Optique Φ | Interféromètre de Michelson motorisé (gros miroirs) | DMS Didalab | 1 | P000.70/
Optique Φ | Interféromètre de Michelson motorisé (gros miroirs) | DMS Didalab | 1 | P000.70/
Electricité | Machine à courant continu démontée – 3 éléménts | Ranchet (Leroy-Somer) | 1 | P000.71
Thermodyna. | Conduction de la chaleur dans une barre de cuivre → Barre calorifugée en Cuivre Ø 35 x 250 mm - 6 capteurs LM35DZ - 2 ventilateurs - Module Peletier → Nécessite KEPCO | ENS-Lyon | 1 | P000.73 | Leçon 8 | Mesure de la conduction
Méca acoust | TUBKb * Bain thermostaté CRYOTHERM. ECO SILVER - RE 630S - T° de - 30 à + 150°C - Capacité 4,6 à 5,7 L avec tuyaux | LAUDA | 1 | P000.86/
Thermodyna. | ETPCb * Bain thermostaté CRYOTHERM. ECO SILVER - RE 630S - T° de - 30 à + 150°C - Capacité 4,6 à 5,7 L) + tuyaux | LAUDA | 1 | P000.86/
Optique | Etalon Fabry-Perot à épaisseur variable | SOPRA | 2 | P000.92/
Optique | Lampe spectrale Hg - 9 picots | OSRAM | 1 | P001.13 | Leçon 21 Absorbtion et émission
Optique Φ | MCRa * Mesure de la constante de Rydberg : |  |  | P001.15
Optique Φ | MCRb * Alimentation pour lampe de Balmer | LEYBOLD | 1 | P001.15 | Leçon 21 Absorbtion et émission
Optique Φ | MCRb * Lampe de Balmer (Lampe spectrale au Deutérium) | LEYBOLD | 1 | P001.15 | Leçon 21 Absorbtion et émission
Optique | Lampe spectrale Na Basse pression avec son Alimentation | ULICE | 1 | P001.17/
Optique | Lampe spectrale Hg-Cd | Jarre Jacquin | 1 | P001.20
Optique | Eclairage LED 4000 Lux - modèle Comics Star - Format A4 + alim. 24 Vdc/500 mA | PLANISTAR | 1 | P002.16/
Electricité | Stroboscope SF9211 - 1 à 300 Hz - Entrée Trigger externe | PASCO | 1 | P003.05
Optique | Laser He-Ne Rouge @ 632,8 nm - Pmesurée = 2,2 mW (dans tube transparent) | SIEMENS | 1 | P005.02
Optique | Laser He-Ne Rouge @ 632,8 nm - Polarisé 0,5 mW + Alimentation | Melles Griot | 1 | P005.03/
Optique | Diode laser Rouge - modulable - Pmesurée = 1,5 mW | MATELCO | 1 | P005.16
Optique | Diode laser Rouge @ 670 nm - Modulable en TTL - Pmesurée = 0,2 et 4,0 mW | ENS-Lyon | 1 | P005.19/
Optique | Diode laser Rouge @ 670 nm - modulable en TTL Réf. LA53.2 - P = 0,4 et 0,2 mW | ELECTROME | 1 | P005.20
Optique | Laser He-Ne Vert @ 543,5 nm - Non polarisé - 0,5 mW classe II + Alimentation | Melles Griot | 1 | P005.24/
Optique | Diode laser Vert nYAG doublé à 532 nm - Non Polarisé - Modèle C2025 - Classe 2 (P < 0,5 mW) + alim. 3,3 V/1,5 A avec interrupteur | OVIO | 1 | P005.29/
Optique | Lampe QI + alimentaton avec variateur | néant | 2 | P006.04/
Optique | Lampe QI + alimentaton avec variateur | DIDALAB / ULICE | 1 | P006.08/
Optique | Lampe Q.I + alimentation 56275 rouge avec variateur | LEYBOLD | 1 | P006.09/
Optique Φ | Lames cristallines (x18) sur PVC 50 x 50 mm: Quartz, Gipse, Mica, Spath, Sucre) + 2 disques alu. gradués + 1 suport alu. en demi-cercle sur tige, dans boîte en bois | ENS-Lyon | 1 | P007.14
Optique | Pile de verre (X12) |  | 1 | P007.26
Optique | Flint dans monture PVC pour effet Faraday (barreau L = 30 mm) | ENS-Lyon | 1 | P007.50
Optique Φ | Prisme en Spath (en forme de losange) sur support de lentille |  | 1 | P007.53
Optique Φ | Canon de spath |  | 1 | P007.54
Optique Φ | Analyseur à pénombre avec graduations | OVIO | 1 | P007.58/
Optique | Lame séparatrice semi-réfléchissante (planéité λ/4) | OVIO | 1 | P007.59/
Optique | Lame séparatrice semi-réfléchissante (planéité λ/4) monté sur support | OVIO | 1 | P007.59/
Optique | Lame à faces // de précision (réglage gonio. pour mesure épaisseur de lame) | OVIO | 1 | P007.60/
Optique | Lame cristalline (x 10) + monture à languette de maintien → boîte en bois |  | 1 | P007.67
Optique | Biréfringence du Scotch - 3 bandes de Scotch de différentes épaisseurs montées sur tige | ENS-Lyon | 1 | P007.70
Optique | Biréfringence → kit pour Photoélasticité - Eléments en Polyuréthane dans mallette - 9 barres (poutres) 14 x 10 x 150 mm de différentes souplesse - Disques Ø 52 x 10 - Ø 53 x 12 - Ø 54 x 9 - Ø 55 x 8 mm - Support en plexi transparent avec disques + plaque de compression | ENS-Lyon | 1 | P007.74
Optique Φ | Compensateur de Babinet + Support dans boîte en bois | Jobin Yvon | 1 | P008.01
Optique | Plaque Inox 8 x 10 cm pour polarisation elliptique | ENS-Lyon | 1 | P008.11
Optique | Lunette de soleil polarisante "anti-reflets" | ISOTONER | 1 | P008.14
Optique | Filtres monochromatiques (Boîte de ...) |  | 2 | P009.21/
Thermodyna. | Cuve en verre à faces parallèles - 200 x 30 x 30 mm ép. 3 mm |  | 1 | P010.31
Thermodyna. | Cuve épaisseur 1cm pour diffusion du glycérol | ENS-Lyon | 1 | P010.33/ | Leçon 8 | Visualisation de la diffusion de particules
Optique | Cuve en verre à faces parallèles - 80 x 30 x 40 mm |  | 2 | P010.47
Optique | Cuve en Plexiglas à faces parallèles - 330 x 175 x 190 mm - capacité de 11 L | PIERRON | 1 | P010.50/
Divers | Cuve en Plexiglas à faces // 350 x 230 x 80 ép. 5 mm avec séparateur central et oblique |  | 1 | P010.62
Optique | Cuve 10 X 10 mm avec bouchon pour spectroscopie (matériel pour Chimie) |  | 10 | P010.64
Optique Φ | Lame semi reflechissante |  | 1 | P011.59/
Optique | Lame séparatrice 35 x 35 x 1 mm - R/T de 25 /75 - anti-reflet arrière | Edmund Optics | 1 | P011.63/
Optique | Lame séparatrice 35 x 35 x 1 mm - R/T de 30 /70 - anti-reflet arrière | Edmund Optics | 1 | P011.64
Optique | Miroir plan 110 x 70 mm fixé sur une planchette | ENS-Lyon | 1 | P011.70
Optique Φ | Ensemble Anneau + Tige pour bulles de savon |  | 1 | P012.11
Divers | Support en bois pour lame de verre - 6 encoches - sur tige + 10 lames en verre 90 x 120 x 1.5 mm |  | 1 | P012.42 & 43
Optique Φ | Support en PVC - 9 encoches de largeur 1,75 mm pour lames de verre P12.43 |  | 1 | P012.49
Optique Φ | Lames (plaques) de verre → 3 de 65 x 65 x 3 mm + 1 de 120 x 90 x 1,7 mm + 1 de 100 x 65 x 4 mm + 1 de 120 x 100 x 2 mm |  | 6 | P012.50
Optique | Fibre optique en Plexiglas Ø 10 mm sur support (guide de lumière) | PHYWE | 1 | P015.10/ | Leçon 15 | Propagation guidée des ondes
Informatique | Appareil photo numérique Exilim EX-FC100 - 9 Mégapixels - vidéo 1000 fps - 1 carte mémoire KINGSTON 32 Go micro SDHC + adaptateur SD - classe 10 - 2 accus Lithium-Ion NP-40 (3,7 V / 1320 mAh) - 1 chargeur BC-31L (4,2 V / 600 mA) - 1 cordon USB - 1 Etui cuir - 1 notice papier - 1 lecteur de cartes avec cordon USB | CASIO | 1 | P015.28 | Leçon 2 | Loi de conservation
Optique | Hacheur optique (Chopper …) MC2000-EC + 6 disques + support de disque avec cordon de liaison + clé Allen 1/16" | THORLABS | 1 | P015.34
Informatique | Appareil photo numérique Reflex 24x36 type EOS 700 D - 18 Mégapixels - 1 carte mémoire 32 Go SANDISK micro + adaptateur SD - 2 accus Li-Ion LP-E8 (7,2V/1,12 Ah & 0,95 Ah) - 1 chargeur LC- E8E (8,4V/0,72 A) - 1 cordon USB - 1 sacoche avec dragonne - 1 bouchon - 1 objectif CANON EF-S 18-200 mm - F/3.5 - 5.6 IS USM ZOOM + 2 bouchons | CANON | 1 | P015.37 |  | 1
Optique | Loupe en verre Ø 60 mm - x 4 |  | 1 | P015.38/
Optique | Hacheur optique (Chopper …) MC2000B-EC avec 6 disques + support de disque avec cordon de liaison + clé Allen 1/16" | THORLABS | 1 | P015.41
Optique | Microscope polarisant EP57 pour domaines de Weiss (ds boîte en bois) | NACHET | 1 | P016.29
Optique | Lames de microscope (porte-objet) 76 x 26 x 1.1 mm (boîte de 50) |  | 1 | P016.30
Optique | Lames de microscope (couvre-objet) 24 x 60 x 0,13 - 0,17 mm (Boîte de …) |  | 1 | P016.31
Optique | Lames de microscope (couvre-objet) 22 x 60 x 0.13 mm - nd = 1,5230 ne = 1,5255 +/- 0,0015 pour λ = 546,1 nm - (boîte de 100 ) | Thermo Scientific | 1 | P016.34
Optique | Cellule de numération MALASSEZ IVD - réseau de 20 cases - dans boîte | Fisher | 1 | P016.37/
Optique Φ | Spectromètre HR 4000 - 579 à 689 nm - résolution 0,1 µm + fibre optique + cordon USB | Ocean Optics | 1 | P017.02
Optique | Caméra CCD Caliens-USB - sortie analogique et trigger avec BNC sur cordon + 2 polariseurs + 2 filtres gris D = 0,9 + 1 cordon USB + 1 cordon USB / BNC (sortie analogique et trigger) + mallette alu | DIDALAB / ULICE | 1 | P017.10 | Leçon 19 Diffraction de Fraunhofer
Mécanique | Caméra VidéoCom + cordon USB2 + alim. 12V/1,6 A + Embase de fixation + ruban réfléchissant | LEYBOLD | 1 | P017.14/
Optique Φ | Spectromètre HR 2000 - 380 à 810 nm - résolution 0,3 µm + fibre optique + cordon USB | Ocean Optics | 1 | P017.15
Optique Φ | Optical Spectrum Analyser : - Fabry-Perot Confocal Cavity (SA200-5B) - 535 à 820 nm - FSR 1,5 GHz montée sur support - Control amplifier (SA201) + câble | THORLABS | 1 | P017.20/
Optique Φ | Caméra CCD Caliens-USB - sortie analogique et trigger avec BNC sur cordon : - 2 polariseurs - 2 fitres gris D = 0,9 - 1 cordon USB - 1 cordon USB / BNC (sortie analogique et trigger) - 1 mallette alu | ULICE | 1 | P017.21/ |  | 0.00023256 | 0.2 | ms
Optique Φ | Spectrophotomètre SPID HR V3 pour Windows 7 - 380 à 830 nm - Résolution 1,5 nm + module absorption avec alim. BYX06300 6V/3A + fibre optique 2 m + cordon USB A/mini usb + mallette | Didalb ULICE | 1 | P017.22 |  |  | 347.8261
Optique | Puissancemètre Laser Modèle LP1 - Gammes 40 µW à 40 mW - 400 nm à 1100 nm | SANWA | 1 | P017.23/
Optique | Spectromètre "Red Tide" 350-1000 nm - Résolution 2 nm - modèle USB-650 avec 2 fibres optiques Ø 400 µm x 1 m + support bleu & noir + cordon USB A/B - Logiciel OceanView sur portable 4 - 5 - 13 et 14 | Ocean Optics | 1 | P017.25 |  |  | 0.4 | 1 | 0.8
Optique | Détecteur optique linéaire (diode à effet latéral) | ENS-Lyon | 1 | P018.01 |  |  | 1.32 | 0.834 | 0.638
Optique | Photodétecteur (photodiode au silicium) | DMS | 1 | P018.08 |  |  | 2.15 | 2 | 2.08
Optique | Photorésistance réf. 282 036 montée sur support - tension max = 15V | JEULIN | 1 | P018.12/ |  |  | 0.61395 | 0.417
Electricité | Cellule photovoltaïque sur support | LAP | 1 | P018.20
Optique Φ | Cellule photoélectrique réf. 558 76 pour mesure constante de Planck | LEYBOLD | 1 | P018.21
Optique | Photorésistance sur boîtier bleu | ENS-Lyon | 1 | P018.23/
Optique Φ | Thermopile de Moll type CA 2 n° 948575 (doc LEYBOLD) | Kipp & Zonen | 1 | P018.28/
Divers | EFHa * Expérience de Franck-Hertz : | PHYWE | 1 | P018.30
Divers | EFHb * Four électrique avec lampe Hg | PHYWE | 1 | P018.30
Divers | EFHb * Lampe Hg montée sur panneau latéral + Thermocouple + Cordon | PHYWE | 1 | P018.30
Divers | EFHb * Lampe Na montée sur panneau latéral | PHYWE | 1 | P018.30
Divers | EFHb * Unité de contrôle | PHYWE | 1 | P018.30
Optique | Photodétecteur PDA36A-EC à gain variable + alim. - Sortie 0-10V - 350-1100 nm - BP 17 MHz | THORLABS | 1 | P018.32/
Optique | Photodétecteur DET10A/M avec pile 12 V + charge variable VT1 50 ohms à 50 Kohms (mise en P85) car sortie en courant - Gamme 200-1100 nm - Rise time 1 ns | THORLABS | 1 | P018.35/
Optique | Photodiode BPW 34 sur support |  | 2 | P018.38/
Optique Φ | Thermopile de Moll | 3B Scientific | 1 | P018.48/
Electronique | Photorésistance dans boîtier bleu → Détection de 3 niveaux de luminosité avec Arduino | ENS-Lyon | 1 | P018.53
Optique | Goniomètre (Spectroscope à prisme et à réseau) | LEMARDELAY | 1 | P019.08/ | Leçon | avec caméra vidéo à fixer dessus
Optique | Goniomètre (Spectroscope à prisme et à réseau) | LEMARDELAY | 1 | P019.08/
Divers | Support élévateur à croisillons (Boy de précision) 120 x 80 mm - Réglable de 60 à 120 mm | Nova Physics | 3 | P025.02/
Electronique | BOb * Diode signal 1N4148 (dans Boîtier bleu) | ENS-Lyon | 3 | P029.02/
Electronique | BOb * Diode de redressement 1N5408 | ENS-Lyon | 2 | P029.03/
Electronique | BOb * Diode de redressement 1N4007 | ENS-Lyon | 4 | P029.04/
Electronique | BOb * Diode Zener 4,7 V | ENS-Lyon | 2 | P029.08/
Electronique | BOb * Diode Zener 12V | ENS-Lyon | 1 | P029.09/
Electronique | BOb * LED oranges X 4 | ENS-Lyon | 1 | P029.12/
Electronique | BOb * Relais Reed 15 V / 100 V - 0,5 A | ENS-Lyon | 2 | P029.13/
Electronique | BOb * Pont de diodes monophasé 1N5408 (dans Boîtier bleu) | ENS-Lyon | 2 | P029.15/
Electricité | Boîtier pour redressement triphasé (1 000 V / 3 A) + Cordon | ENS-Lyon | 1 | P029.21/
Electronique | Plaquette de connexion pour composants (pas 25 mm) - douilles femel. 4 mm | ENS-Lyon | 3 | P029.22/
Electronique | BOb * LED simple | ENS-Lyon | 1 | P029.25/
Electricité | Interrupteur 2 positions A/B | ENS Lyon | 1 | P030.00
Electronique | Interrupteur double | AOIP | 1 | P030.21
Electronique | Interrupteur double |  | 1 | P030.22
Electricité | Interrupteur double |  | 1 | P030.24
Electricité | Interrupteur à bouton poussoir NO (pour décharge de condensateur) |  | 1 | P030.28/
Informatique | Caméra "FLEXCAM" CP 135 montée sur flexible + Bloc alim. | PIERRON | 1 | P032.05/
Divers | AIa * Acquisition d'Images : |  |  | P032.11/
Divers | AIb * Trépied photographique 190 X PROB + rotule 804RC2 | Manfrotto | 2 | P032.11/
Divers | AIb * Objectif f = 08 mm modèle M118FM08 - monture C - 2 bouchons | TAMRON | 2 | P032.14/
Divers | AIb * Objectif zoom macro CVO GMZ18108 - 18-108 mm - F: 2.5-16 - bague macro - bouchon à vis | CVO | 1 | P032.16/
Divers | AIb * Caméra CMOS 2/3" monochrome - IDS UI-3360CP-M-GL avec cordon USB + tige alu | IDS-Imaging | 3 | P032.27/1
Divers | Aib * Objectif f = 16 mm modèle HF 16HA-1B - F/1,4 - monture C - 2 bouchons | FUJIFILM | 2 | P032.31
Divers | AIb * Objectif f = 50 mm modèle HF 50HA-1B - F/2,3 - monture C - 2 bouchons | FUJIFILM | 2 | P032.32/
Divers | AIb * Objectif f = 75 mm modèle HF 75HA-1B - F/2,8 - monture C - 2 bouchons | FUJIFILM | 2 | P032.33/
Divers | AIb * Support à sangle larg. 12 mm sur tige 10 mm avec filetage 1/4" pour fixation sur trépied photo → A utiliser pour maintenir un ensemble caméra + zoom, par l'objectif | ROTH | 1 | P032.37/
Divers | AIb * Objectif f = 25 mm modèle HF25HA-1B - F/1,4 - monture C | FUJIFILM | 2 | P032.47/
Divers | iPhone + CHARGEUR + cordon + fisheye (lentille) | Apple | 2 | P032.50
Electricité | Oscillo. Analogique OX802 différentiel + 3 cordons BNC/Banane isolés | METRIX | 1 | P035.04
Electricité | Oscillo. DSOX3014A (4 voies / 100 MHz + fonctions math + sortie VGA + interfaces LAN & USB) | KEYSIGHT | 3 | P036.07/ | Leçon 9 | Induction
Electricité | Sonde différentielle 30 Mhz (module) + cordons | FI | 1 | P037.12/
Electronique | BOa * Boîtiers : |  |  | P041
Electronique | BOb * Alimentation continue ± 15 V / 100 mA pour ampli. OP | ENS-Lyon | 1 | P041.02/
Electronique | BOb * Amplificateur opérationnel TL081 - alim. sur secteur | ENS-Lyon | 6 | P041.04/
Electronique | BOb * Alimentation continue ± 15 V / 200 mA pour ampli. OP | ENS-Lyon | 1 | P041.20
Electronique | BOb * Alimentation continue ± 15 V / 500 mA pour ampli. OP - Sorties isolées | ENS-Lyon | 0 | P041.30
Electronique | BOb * Amplificateur opérationnel TL081 - alim. ± 15 V avec P41.2 ou .20 ou .30 | ENS-Lyon | 4 | P041.05/ | Leçon 11 | Pont de Wien
Electronique | BOb * Filtre programmable MF10 - alim. sur secteur | ENS-Lyon | 2 | P041.06/
Electronique | BOb * Multiplieur analogique AD534 - alim. sur secteur | ENS-Lyon | 4 | P041.15/
Electronique | BOb * Amplificateur opérationnel TL084 - alim. sur secteur | ENS-Lyon | 1 | P041.17/
Electronique | BOb * Amplificateur Push-Pull à 1 étage | ENS-Lyon | 2 | P041.18/
Electronique | BOb * Amplificateur Push-Pull à 2 étages | ENS-Lyon | 1 | P041.19
Electronique | BOb * Filtre passe-bas à réponse de Butterworth (0,1 - 1 - 10 Hz) 4ème ordre - alim. ± 15 V avec P41.2 ou .20 ou .30 | ENS-Lyon | 1 | P041.21
Electronique | BOb * Echantillonneur-bloqueur - Principe … avec interrupteur commandé ADG442B - alim. 24 Vac avec P42.39 | ENS-Lyon | 1 | P041.24/
Electronique | BOb * Amplificateur Push-Pull à 2 étages avec Darlington | ENS-Lyon | 1 | P041.25
Electronique | BOb * Mesure de la constante de Boltzman - Alim. +/- 12 Vdc sur batterie | ENS-Lyon | 1 | P042.02
Electronique | BOb * Oscillateur de Van Der Pol (alim. sur secteur) | ENS-Lyon | 1 | P042.05
Electronique | BOb * Détecteur d'enveloppe sans seuil - alim. sur secteur | ENS-Lyon | 2 | P042.09/
Electronique | BOb * Alimentation boîtiers Electroniques → sortie 24 Vac | ENS-Lyon | 3 | P042.39/
Electronique | BOb * Intégrateur (cycles d'hystérésis, Fluxmètre …) - alim. 24 Vac avec P42.39 | ENS-Lyon | 1 | P042.45/ | Leçon 22 Ferromagnétique | Boitier intégrateur
Electronique | BOb * Elément non-linéaire pour oscillateur de Vander Pol et double-puits - alim. 24 Vac avec P42.39 | ENS-Lyon | 2 | P042.46/
Electronique | BOb * Oscillateur à quartz 2 MHz - alim. 30 V max | ENS-Lyon | 1 | P042.47
Electronique | BOb * Oscillateur à quartz 5 MHz - alim. 30 V max | ENS-Lyon | 1 | P042.48
Electronique | BOb * Principe du fréquencemètre - alim. 5 V | ENS-Lyon | 2 | P042.49/
Electronique | BOb * Oscillateur de Van Der Pol - double-puits (à compléter par élement non linéaire P42.46) - alim. secteur | ENS-Lyon | 2 | P042.51/
Electronique | BOb * Portes NAND (TC4011BP) - alim. 5 V | ENS-Lyon | 3 | P042.52
Optique Φ | DEb * Alimentation 2 x 5 KV 0,1 & 2 mA - modèle 522 37 | LEYBOLD | 1 | P043.08/
Electricité | Générateur de fonctions et de signaux arbitraires type 33509B - 20 MHz | KEYSIGHT | 2 | P044.12/
Electricité | Amplificateur de puissance HSA 4011 (DC à 1MHz - 50 VRMS / 1A) | NF Electronic | 1 | P047.05
Electricité | Amplificateur de puissance M-NF4005 (50 VA) | NF Electronic | 1 | P047.06
Electricité | Amplificateur de puissance PA 25 E (48 W - 10 Hz à 10 KHz) + 2 câbles → vibreur V201 | LDS | 1 | P047.07/
Electricité | Amplificateur à détection synchrone numérique SR 830 | Stanford Research | 1 | P047.08
Electricité | Amplificateur de puissance TOE 7610-40 (0 à 100 KHz - sortie +/- 40 V @ 4 A) | TOELLNER | 1 | P047.10
Electromag. | Bobine de fluxmètre 50 spires - S = 430 cm² | PECKLY | 2 | P050.09/
Electricité | Pince ampèremétrique et Wattmétrique type 6600 | ISOTECH | 1 | P050.16
Electricité | Wattmètre numérique monophasé TRMS - modèle PX 110 (0,1 W à 6 kW) + bloc alim. | METRIX | 3 | P050.17/
Electricité | Nanovoltmètre 107 points type 2182A (voie 1 : 100V/1nV - voie 2 : 10V/10nV) + cordons | KEITHLEY | 1 | P052.02
Electricité | Microvoltmètre & nanoampèremètre continu VX 102 A | METRIX | 1 | P052.26
Electricité | Alimentation / Amplificateur - BOP50 8M (+/- 50 V / 8 A) | KEPCO | 1 | P053.09/
Electricité | Alimentation continue type PS3020 (0 à 30 V / 0 -20 A) | EHQ | 1 | P053.13/
Electricité | Alimentation linéaire 0-30 V / 5 A (modèle LABPS 3005N) - Réglage gros et fin de V et I | VELLEMAN | 1 | P053.24/
Thermodyna. | TPb * Alimentation stabilisée LP 530 FM W (0-10V / 0-9A) | LAMBDA | 1 | P054.09/
Electronique | Batterie 12 V/7 Ah C20 - Type Y7-12FR → Alim. Boîtier P42.2 mesure constante de Boltzman | ISA | 2 | P054.21
Electricité | Boîte à décades de résistances MER - 6 décades - précision 1 % - 0,5 W | FI | 1 | P056.14/
Electricité | Résistance immergeable (R fonction de la T°) - I max: 4 A | ENS-Lyon | 1 | P056.27/
Electricité | Boîte à décades de résistances DR06 - 6 décades - précision 0,5 % - 0,5 W | ELC (Centrad) | 3 | P056.32/ | Leçon 9 | Induction
Electricité | Prise 2P+T sur boîtier bleu → permet de mesurer U et I de la charge | ENS-Lyon | 1 | P057.08/
Electricité | Interrupteur triphasé (4 A) | ENS-Lyon | 1 | P057.09
Electricité | Alternostat monophasé SEC2 (230 - 0 à 230 V / 5 A) - Secondaire isolé | LANGLOIS | 1 | P057.12
Electricité | Cordon secteur monophasé avec fiches de sécurité sur boîtier | ENS-Lyon | 3 | P057.14/
Electricité | Cordon secteur (prise 2P+T) avec sortie sur fiches bananes de sécurité | ENS-Lyon | 1 | P057.20
Electricité | Câble coaxial 50 ohms avec prise milieu et potentiomètre d'adaptation - Bobine de 80 m | ENS – Lyon | 1 | P058.01
Electricité | Condensateur MEC (boîte à décades de capacités) | FI | 1 | P058.17/
Electricité | Câble coaxial 75 ohms - Bobine de 95,1 m + bouchon | ENS – Lyon | 1 | P058.29
Electricité | Câble coaxial RG58 C/U - 50 ohms - Ø ext. 4,95 mm - connecteurs BNC - Bobine de 100 m | ENS-Lyon | 1 | P058.34/
Electricité | Réseau à 12 cellules RC en cascade - R = 2,7 KΩ +/- 10 % & C = 100 nF +/- 10 % | ENS LYON | 1 | P058.36
Electricité | Réseau à 13 cellules RC en cascade - R = 2,7 KΩ +/- 10 % & C = 100 nF +/- 10 % | ENS LYON | 1 | P058.37
Electromag. | Bobine à influence mutuelle 2 dans boîte en bois |  | 1 | P059.04 | Leçon 9 | Induction
Magnétisme | Solénoïde double avec prises intermédiaires - modèle E542F | JEULIN | 1 | P059.10
Electromag. | Etau pour U en fer feuilleté (transfo) |  | 3 | P060.14
Electromag. | Fermeture d'entrefer pour Circuit magnétique feuilleté en U |  | 3 | P060.16/
Electricité | Bobine 250 spires | LEYBOLD | 2 | P060.19/ | Leçon 9 | Induction
Electricité | Bobine 500 spires (2 x 250) - 3 ou 4,5 A - 11 mH - modèle MAE542 | LEYBOLD | 3 | P060.20/
Electromag. | Bobine réf. 2137/43 - 500 / 1000 spires - Imax 2,5 A - 8,7 Ω /80 mH (création d'un champ tournant) | DMS | 3 | P060.21/
Electromag. | Bobine 5000 spires (1000 + 2000 + 2000) - 0,6 A - 1 H - modèle MAE544 |  | 1 | P060.22/
Electromag. | Bobine à induction mutuelle (bobine de Faraday) + noyau P56.27/2 | JEULIN | 1 | P060.27/
Electromag. | Fermeture d'entrefer pour Circuit magnétique non feuilleté en U |  | 1 | P060.29
Electromag. | Circuit magnétique feuilleté en U |  | 3 | P060.30/
Electromag. | Circuit magnétique non feuilleté en U |  | 1 | P060.31
Electricité | Rhéostat 1000 Ω / 0,57 A | Metrel | 1 | P061.01/
Electricité | Rhéostat 330 Ω – 1 A | METREL | 1 | P061.02/
Electricité | Rhéostat 33 Ω / 3,1 A | Metrel | 1 | P061.03/
Electricité | Rhéostat 10 Ω - 5,7 A | METREL | 1 | P061.04/
Electricité | Rhéostat 100 Ω - 2,5 A | METREL | 1 | P061.09/
Electricité | Rhéostat 3,3 Ω - 10 A | METREL | 1 | P062.01/
Electricité | Rhéostat triphasé 3 x 300 W / 3 x 1 A | METREL | 1 | P062.02
Magnétisme | Aiguille aimantée sur support avec pivot en laiton dans sachet |  | 1 | P063.00
Magnétisme | Aimant cylindrique néodyme diamètre 10 mm dans boîte |  | 5 | P063.00
Magnétisme | Aimant droit dans boîte | PHYWE | 2 | P063.00 | Leçon 9 | Induction (aimant)
Electromag. | Paramagnétisme du FeCl3 - Solution à 41 % - Boîte avec petit entonnoir en verre, becher 100 mL, tubes gradués en verre D = 7,75 et 2,6 ± 0,02 mm, tuyau - Solution de FeCl3: χFeCl3 = [2,922 ± 0,003] 10-3 & χHO2 = [-9,04 ± 0,03] 10-6 | ENS-Lyon | 1 | P063.01
Magnétisme | Barreau de Fer, Aluminium, Bismuth Nickel, Tungstène, Verre | ENS-Lyon | 4 | P063.03
Magnétisme | Boussole d'inclinaison et de déclinaison (Magnétomètre) | PHYWE | 1 | P063.04
Magnétisme | Aiguilles aimantées entre plaquette Plexiglas (visualisation du spectre) |  | 1 | P063.06/
Magnétisme | Aimants (Boîte de …) |  | 1 | P063.07
Magnétisme | Boussole |  | 1 | P063.08
Magnétisme | Plaquette Plexiglas avec petites boussoles (visualisatation spectres) |  | 1 | P063.10
Magnétisme | Supraconducteur YBaCuO4 Ø 40 x 10 mm + aimant + boîte de Petri + pincette en plastique |  | 1 | P063.16/
Magnétisme | Diamagnétisme du graphite (Boîte noire avec aimants + plaquette de graphite + barreau de maintien) | Supermagnete | 1 | P063.19
Magnétisme | Boussole d'inclinaison et de déclinaison (Magnétomètre) - I max 5 A |  | 1 | P063.20
Magnétisme | Aimant Ticonal en U avec fermeture du circuit maagnétique - 35 x 13 mm - longueur 120 mm pour roue de Barlow P65.23 | 3B Scientific | 1 | P063.23/
Electromag. | EHb * Sonde à effet hall (Bande argent) | LEYBOLD | 1 | P064.06
Electromag. | Bobines plates à écartement variable → bobines de Helmoltz | JEULIN | 1 | P064.18/ | Leçon 9 | Induction (bobine de helmotz)
Electromag. | EHa * Etude de l'effet Hall : |  |  | P064.30
Electromag. | EHb * Plaquette Ge dopé P (11805.01) - Etude effet Hall | PHYWE | 1 | P064.30
Electromag. | EHb * Plaquette Ge dopé N (11802.01) - Etude effet Hall | PHYWE | 1 | P064.31
Electromag. | EHb * Plaquette Cuivre (11803.00) - Etude effet Hall | PHYWE | 1 | P064.32
Electromag. | EHb * Plaquette Zn (11804.01) - Etude effet Hall anormal | PHYWE | 1 | P064.33
Electromag. | Teslamètre GM08 - 3/30/300/3000 mT - DC & 15 Hz à 10 KHz - Interface RS 232 & USB2 - Sortie analogique + Sonde transversale TP002 + Pot "champ nul" + Mallette | HIRST MAGNETICS | 2 | P064.34/
Electromag. | Teslamètre T102N sonde biaxiale | JEULIN | 1 | P064.35
Electromag. | EHb * Module (11801.00) en U pour plaquette Ge - Etude effet Hall | PHYWE | 1 | P064.36/
Electromag. | EHb * Alim. (transfo. 12 V / 8 A) pour module (11801.00) PHYWE P64.36 | MEP | 1 | P064.37/
Electromag. | Rail de Laplace + Tige |  | 1 | P065.05/ | Leçon 9 | Induction électromagnétique
Electromag. | Embase positionnement bobines à 120 ° + Cage d'écureuil (champs tournants) | ENS-Lyon | 1 | P065.12
Electromag. | Embase positionnement bobines à 120 ° + Aiguille aimantée (champs tournants) | ENS-Lyon | 1 | P065.14
Electromag. | Tube Cuivre - Ø 12 / 14 mm X 500 mm + 2 aimants Ø 10 x 5 mm → chute freinée d'un aimant | ENS-Lyon | 1 | P065.16
Electromag. | Tube Cuivre - Ø 14 / 16 mm X 500 mm → chute freinée d'un aimant | ENS-Lyon | 1 | P065.16
Electromag. | Tube Cuivre ajouré verticalement - Ø 12 / 14 mm X 500 mm → chute freinée d'un aimant | ENS-Lyon | 1 | P065.16
Electromag. | Tube PVC - Ø 12,4 / 16 mm X 500 mm - chute freinée d'un aimant | ENS-Lyon | 1 | P065.16
Magnétisme | Aimant en U à entrefer variable réf. EM-8618 - 2 plaques en fer 8 x 4,5 x 0,5 cm - 1 pièce pleine en alu - 2 pièces ajourées en alu - 1 tige-support - 1 fil de cuivre rigide en U avec fiches bananes - 1 tube en alu Ø 6 X 32 mm - 1 barreau en verre Ø 6 X 32 mm - 1 bobine de fil à coudre | PASCO | 1 | P065.19
Electromag. | Bobine torique à noyau magnétique dans boîtier bleu pour hystéresis. → Ferrite - Acier dur – Fer doux – Mn-Si U21 - Mn-Si U31 | ENS-Lyon | 4 | P066.04/ | Leçon 22 Ferromagnétique
Magnétisme | Couche mince pour domaines de Weiss dans boîte plastique (4 objets) |  | 1 | P066.08
Electromag. | Pieces polaires pour électroaimant P66.30 (boîte de ... ) |  | 1 | P066.10
Electromag. | Transfo 48 / 6V modèle MT 4620 B | PIERRON | 1 | P066.14
Electricité | Transformateur 230 V / 110 V - 200 VA | LANGLOIS | 1 | P066.18/
Electricité | Transformateur 220 V / 24 V - 200 VA | LANGLOIS | 2 | P066.20/
Electricité | Transformateur d'isolement 230 V / 2 x 115 V - 30 VA | ENS-Lyon | 2 | P066.24/
Electromag. | Electroaimant LMM 50 | Jarre-Jacquin | 1 | P066.29
Electromag. | Electroaimant LMM 103 + 2 pièces polaires percées P66.10 | Jarre-Jacquin | 1 | P066.30
Electricité | Transformateur d'isolement 230 V / 2 x 115 V - 65 VA | ENS LYON | 1 | P066.32 | Leçon 11 | Induction (manip calcul d'un rendement du transformateur et démonstration du principe)
Electrostat. | Electroscope à aiguille | PHYWE | 1 | P067.40
Electrostat. | Peau de chat |  | 1 | P068.00
Electrostat. | Condensateur plan d'Aepinus | LEYBOLD | 1 | P068.05
Electrostat. | Baguette d'ébonite |  | 1 | P068.09
Electrostat. | Plaque en Plexiglas + 2 pieds amovibles (diélectrique pour condensateur d'Epinus) | ENS-Lyon | 1 | P068.10
Electrostat. | Plaque en verre 300 x 200 x 5 mm (diélectrique pour condensateur d'Aepinus) | ENS-Lyon | 1 | P068.11
Electrostat. | Condensateur plan d'Aepinus réf. 06220.00 | PHYWE | 1 | P068.12
Electrostat. | Eprouvette avec grille → condensateur variable en fonction du volume d'eau | ENS-Lyon | 1 | P068.14/
Electrostat. | Plaque en PVC gris (diélectrique condensateur d'Aepinus) - 500 x 300 x 12 mm |  | 1 | P068.16
Electrostat. | Plaque en verre 420 x 175 x 5 mm (diélectrique pour condensateur d'Aepinus) | ENS-Lyon | 1 | P068.18
Electrostat. | Plaque en verre 500 x 300 x 8 mm (diélectrique pour condensateur d'Aepinus) | ENS-Lyon | 1 | P068.19
Electricité | Multimètre 87 - 4000/20.000 Pts - TRMS (AC + DC) - BP 20 KHz | FLUKE | 1 | P069.24
Electricité | Multimètre FL 183 - TRMS (AC + DC) | FLUKE | 1 | P069.25/
Electricité | Multimètre FL 287 - 50.000 Pts - TRMS (AC + DC) - BP 100 KHz | FLUKE | 4 | P069.25/
Electricité | Multimètre 34405A - 5 digits & 1/2 | AGILENT | 1 | P069.31
Electricité | RLC-mètre modèle LCR 4080 - Précision 0,5 % - Fréquences de test: 120 Hz & 1 KHz | Voltcraft | 1 | P069.33/
Electricité | Multimètre 8846A - 6 digits & 1/2 | FLUKE | 2 | P069.35/
Electricité | Multimètre MX 59 HD - 50.000 Pts - TRMS (AC + DC) - BP 100 KHz | METRIX | 1 | P069.36/
Electricité | Multimètre MTX 3292 - 100.000 Pts - TRMS (AC + DC) - BP 100 KHz - Ecran graphique - Accu. rechargeables et chargeur 12V/1,25 A | METRIX | 2 | P069.38/
Electricité | CAN simple rampe à capacité interne | ENS-Lyon | 2 | P070.01
Electricité | Capteur de courant mixte et continu (12 A) - LEMLA25NP | ENS-Lyon | 2 | P070.03/
Electricité | Capteur de tension mixte et continue (250 V) - LEMLV25P | ENS-Lyon | 1 | P070.04/
Electronique | BOb * Compteur 0 à 99 avec affichage | ENS-Lyon | 2 | P070.09/
Thermodyna. | Transmetteur de T° pour thermocouple Type K pour SYSAM SP5 | EUROSMART | 2 | P070.20/
Méca acoust | BAa * Battements acoustiques comprenant, dans une boîte : |  |  | P071.00
Méca acoust | BAb * Masselotte pour diapason |  | 2 | P071.00
Méca acoust | Diapason C2512 sur caisse de résonance |  | 1 | P071.01/
Méca acoust | Diapason C1256 sur caisse de résonance | MATLABO | 1 | P071.02/
Méca acoust | BAb * Diapason 440 Hz sur caisse de résonance |  | 2 | P071.06/
Méca acoust | Diapason 384 Hz sur caisse de résonance |  | 1 | P071.10/
Méca acoust | BAb * Marteau pour diapason |  | 2 | P071.33/
Méca acoust | Métronome noir en plastique | Eagletone | 2 | P071.36/
Méca acoust | Canette en aluminium + plaque → pour synchro des métronomes |  | 2 | P071.39/
Méca acoust | Trombone de Köenig K539 | MATLABO | 1 | P072.02/
Méca acoust | TUBKa * Tube de Kundt en verre à double parois avec : | ENS-Lyon |  | P072.03
Méca acoust | TUBKb * Adaptateur Jack 3,5 mm vers BNC en boîtier bleu | RS | 1 | P072.03/
Méca acoust | TUBKb * Microphone électret + TC type K sur tige | RS | 1 | P072.03/
Méca acoust | TUBKb * Pieds |  | 2 | P072.03/
Méca acoust | TUBKb * Pinces + noix |  | 2 | P072.03/
Méca acoust | TUBKb * Thermomètre numérique C.A 863 pour TC type K | Chauvin Arnoux | 1 | P072.03/
Méca acoust | Cornet pour Trombone de Köenig K539 | MATLABO | 2 | P072.21
Méca acoust | Tube PVC pour propagation d'ondes acoustiques guidées ( Ø 16 mm X 150 cm) |  | 2 | P072.50/
Méca. Acoust. | OUa * Ondes ultrasonores dans l'eau : |  |  | P073.02
Méca. Acoust. | OUb * Générateur d'oscillations 800 KHz modèle 3500 pour émetteur P73.5 & 6 | Phywe | 1 | P073.03
Méca. Acoust. | OUb * Alim.7532 (500 Vdc / 0,1 A & 6,3 Vac / 1,4 A) pour générateur d'oscillation P73.3 | Phywe | 1 | P073.04
Méca. Acoust. | OUb * Boîte de Petri en verre diamètre 9 cm |  | 1 | P073.06
Méca. Acoust. | OUb * Emetteur d'ultrasons 800 KHz → fixé sur une cuve cylindrique |  | 1 | P073.06
Méca acoust | Sel de Seignette → effet piézo-éléctrique | Leybold | 2 | P073.07/
Méca acoust | Alimentation EME 40 pour émetteur air (40 KHz) et eau (32 Khz) | ELECTROME | 1 | P073.09/
Méca acoust | Paire d' Emetteurs ultrasonores air (40 kHz) et eau (32 KHz) sur support en U bleu | ELECTROME | 1 | P073.21/
Méca acoust | Paire de Récepteurs ultrasonores air (40 kHz) et eau (32 KHz) sur support en U bleu | ELECTROME | 1 | P073.21/
Méca acoust | Effet Doppler : - Banc motorisé réf. 222 137 - Boîtier réf. 222 136 → multiplieur + alim. moteur - Bloc alim. MC120D050GS - 12 V / 0,5 A - Emetteur simple Moduson réf. 222 003 - Récepteur Moduson réf. 222 028 - Plaque en L | JEULIN | 1 | P073.23/
Méca acoust | Casque antibruit |  | 2 | P074.05
Electromag. | Radio FM/AM RT 200 → source de bruit blanc | Thomson | 1 | P074.08/
Méca acoust | Haut-parleur SE-5161 - cône double Ø 11 cm - 4 ohms / 10 W (dans caisse en bois) | Clarion | 1 | P074.28/
Méca acoust | Haut-parleur SP45/8 | Monacor | 1 | P074.34
Méca acoust | Microphone (capteur de pression) piézoélectrique 2013B - Gamme de mesure: 175 mBar - BP: 0,4 Hz à 5 KHz + 1 câble BNC/prise 10/32 mâle | DYTRAN | 1 | P074.35/
Méca acoust | Micro-cravate TCM110 + piles de rechange |  | 3 | P074.37/
Méca acoust | Adaptateur Jack femellle 3,5 mm vers BNC en boîtier bleu pour micro | ENS-Lyon | 3 | P074.38/
Méca acoust | Microphone dynamique | Sennheiser BST AKB | 1 | P074.40
Méca acoust | Haut-parleur SP5420 - 2 voies Ø 11 cm - 4 ohms / 30 W (dans caisse en bois) | SPHYNX | 1 | P074.53
Méca acoust | Haut-parleur à "source ponctuelle" - 10 W - 8 ohms - 100 Hz à 20 KHz | JEULIN | 1 | P074.60
Méca acoust | Buzzer avec réglage du volume - alim. par pile 9 V - réf. 251 023 → pour cloche à vide | JEULIN | 1 | P074.62/
Divers/Produit | Lait entier en poudre |  | 1 | P075
Divers/Produit | Glucose → pouvoir rotatoire |  | 1 | P075.00
Thermodyna. | Etain "pur" dans flacon |  | 1 | P075.00
Thermodyna. | Gallium Point de fusion 29,76 °C - Flacon de 20 mL | MCP | 1 | P075.01
Divers/Produit | Colorant alimentaire bleu - 60 ml |  | 1 | P076
Divers/Produit | Solution de Fluoréscéine |  | 1 | P076
Electromag. | Flacon d'une solution de FeCl3 - χFeCl3 = [2,922 ± 0,003] 10-3 & χHO2 = [-9,04 ± 0,03] 10-6 |  | 1 | P076
Méca. Fluides | ECGRb * Flacon d'éthanol coloré 100 ml (d = 0,835) pour manomètre à tube incliné |  | 1 | P076
Divers/Produit | Acétate de sodium pour surfusion (métastabilité) - 500 g |  | 1 | P076.00
Divers/Produit | Fructose 500 g → pouvoir rotatoire |  | 1 | P076.00
Divers/Produit | Huile silicone brune "Rotitherm" M220 - Viscosité 1000 mm2 S-1 à 20°C pour P105.44 |  | 1 | P076.00
Divers/Produit | Kalliroscope → pour appareil de convection P106.15 |  | 1 | P076.00
Divers/Produit | Saccharose → pouvoir rotatoire |  | 1 | P076.00
Méca. Fluides | Glycérol Rectapur à 99% (1 Bidon de 2,5 L ) |  | 1 | P076.00 | Leçon 8 | Visualisation de la diffusion de particules
Méca. Fluides | RHb * Glycérol pur coloré au bleu de méthylène dans flacon | ENS-Lyon | 1 | P076.00 | Leçon 8 | Visualisation de la diffusion de particules
Méca. Fluides | TS2b * Savon liquide |  | 1 | P076.00
Méca. Fluides | TS2b * Sodium Dodécyl Sulfate Rectapur (SDS → surfactant pour changer la tension superficielle) | PROLABO | 1 | P076.00
Optique | Fluoréscéine en poudre - 25 g dans petit flacon |  | 1 | P076.00
Mécanique | Appareil pour l'etude du moment magnetique E 520 F | JEULIN | 1 | P077.04
Mécanique | Lame de scie avec 2 jauges collées + Boîtier Electronique | ENS-Lyon | 2 | P078.03/
Mécanique | CLa * Chute libre : |  | 1 | P078.04/
Mécanique | CLb * Appareil complet pour chute libre + bille acier | JEULIN | 1 | P078.04/ | Leçon 1 | Gravitation
Mécanique | CLb * Réglette ("peigne") Plexiglas striée ou ajourée au pas de 3 mm - L = 20 cm | ENS-Lyon | 2 | P078.15/
Mécanique | Barre en laiton 400 x10 mm ép. 2 mm | ENS LYON | 1 | P078.17
Mécanique | Barre en acier (feuillard) 280 x16 mm ép. 0,52 mm - 7324 Kg / m3 | ENS-Lyon | 1 | P078.18
Mécanique | Barre en cuivre 223 x10 mm ép. 2 mm | ENS-Lyon | 1 | P078.19
Mécanique | Pendule simple pesant (oscill. libres ou forcées et armortissement par courant de Foucault) avec 2 masses percées 298 g + aimant annulaire sur support de tige + Capteur de position + boîtier électronique | EUROSAP Deyrolle ENS-Lyon | 1 | P079.02 | Leçon 25 Oscillateurs | Mesure de la période propre du pendule
Mécanique | Pendule Grand angle à 2 masselottes pour oscillations libres (non linéaires) + boîtier Electronique | ENS-Lyon | 1 | P079.14
Mécanique | Pendule double (Oscilloscope pendulaire) + Capteurs + Boîtier Electronique + Boîte de masses cylindriques + Alimentation du boîtier Electronique (P42.39/4) | Eurosap Deyrolle ENS-Lyon | 1 | P079.21
Mécanique | OL2a * Oscillateur linéaire couplé : (Pendule 4 masses - 5 ressorts) : |  |  | P079.22/
Mécanique | OL2b * Bâti support | ENS-Lyon | 1 | P079.22/
Mécanique | OL2b * Masses (x 4) couplées par ressorts et suspendues au bâti | ENS-Lyon | 4 | P079.22/
Mécanique | OL2b * Pied (Statif) | ENS-Lyon | 2 | P079.22/
Mécanique | OL2b * Plaque en bois 20 x 23 cm | ENS-Lyon | 1 | P079.22/
Mécanique | OL2b * Rideau noir | ENS-Lyon | 1 | P079.22/
Mécanique | OL2b * Tige alu 10 cm avec filetage M4 + trou pour V201 + pince à dessin | ENS-Lyon | 1 | P079.22/
Mécanique | Pendule pour bifurcation dit "conique" → courte tige diam. 10 mm en alu avec articulation | ENS-Lyon | 1 | P079.28
Mécanique | Gyroscope + repère en PVC | PHYWE | 1 | P080.11
Mécanique | Toupie en bois Ø 80 mm |  | 1 | P080.17
Mécanique | Gyroscope (petit) + support + ficelle dans boîte | TEDCO | 1 | P080.25
Mécanique | Poulie Ø int. 45 mm montée sur tige Ø 6 mm - L = 10 cm | JEULIN | 2 | P080.29 | Leçon 14 | Corde de Melde
Mécanique | Etude de la force centrifuge : - 1 moteur Nova Physics 0 à 24 Vdc sur pied - 1 tige Ø 8 mm + ressort K = 10,9 N/m + masse coulissante avec collier m = 28,46 g - 1 platine de translation Edmund (support laser) fixée sur breadboard 450 x 300 x 12,7 mm - 1 Lubrifiant en aérosol | ENS Lyon | 1 | P080.31/
Mécanique | Référentiel non-Galiléen (non-inertiel) monté sur breadboard avec poignées + 4 accus Li-ion 9 V / 500 mAh + chargeur | ENS LYON | 1 | P080.32
Mécanique | TCAb * Mallette d'accessoires (petites poulies, mobiles autoporteurs M1 et M2 …) | JEULIN | 1 | P081.05/
Mécanique | TCAb * Mobile autoporteur M1 et M2 | JEULIN | 2 | P081.05/
Mécanique | TCAb * Alimentation BZ6 et générateur d'impulsions pour mobiles auto-porteurs | JEULIN | 1 | P081.06/
Mécanique | TCAa * Table à coussin d'air : | JEULIN | 1 | P081.11
Mécanique | TCAb * Feuilles de rechange | JEULIN | 5 | P081.11
Mécanique | TCAb * Table à coussin d'air + potence et fils de connection | JEULIN | 1 | P081.11
Mécanique | Ensemble pour le stick-slip (frottements solides) | ENS-Lyon | 1 | P082.08
Mécanique | Frottement de glissement - Boîte de 11 plaques (verre, PVC, liège, acier caoutchouc) + plexiglas 80 x 8,5 x 1,5 cm | ENS-Lyon | 1 | P082.12
Mécanique | Appareil pour étude du frottement de glissement (Stick-slip) - Ensemble sur planche: - actionneur linéaire 0 - 5V / 7 mm/s max - Course 105,5 mm - capteur de force KD40S - 10 N + tige avec crochet - module conditionneur GSV - Sortie analogique +/- 10 V | ENS-Lyon | 1 | P082.14
Mécanique | Plan incliné en bois 350 x 120 mm | ENS-Lyon | 1 | P082.15
Mécanique | Plaque en alu. 690 x 110 x 5 mm | ENS-Lyon | 1 | P082.16
Divers | Pompe à vide à palettes modèle 2VP-71 - Débit 70 L/min - Capacité : 3x10-2 mbar | PIERRON | 1 | P084.002/
Divers | Cloche à vide Ø 200 x 300 mm + Platine à vide avec raccords électriques + Tuyau | JEULIN | 1 | P084.05
Hyper fréq. | Prisme de paraffine à base isocèle rectangle (20 et 24 cm de côté) |  | 1 | P089.11 12
Hyper fréq. | Prisme de paraffine à base isocèle rectangle (24 cm côté) |  | 1 | P089.12
Hyper fréq. | Alimentation CF 204A pour diode Gunn | ORITEL | 1 | P089.22/
Hyper fréq. | BO1a * Banc ORITEL BDH R100 en mallette noire comprenant : | ORITEL |  | P089.24
Hyper fréq. | BO1b * Adaptateur d'impédance à 3 plongeurs ADZ 100/3 | ORITEL | 1 | P089.24
Hyper fréq. | BO1b * Atténuateur variable à réglage micrométrique ATM 100 | ORITEL | 1 | P089.24
Hyper fréq. | BO1b * Charge adaptée CHG 100 | ORITEL | 1 | P089.24
Hyper fréq. | BO1b * Cornet PM7320X avec fixation rapide "EASY FIX" AFR 100 | ORITEL | 2 | P089.24
Hyper fréq. | BO1b * Détecteur coaxial DN 100 → monté sur TGN 100 | ORITEL | 1 | P089.24
Hyper fréq. | BO1b * Détecteur pour ligne à fente DEL 100 → monté sur LAF 100 | ORITEL | 1 | P089.24
Hyper fréq. | BO1b * Filtre osc. FIL 100 | ORITEL | 1 | P089.24
Hyper fréq. | BO1b * Fixation rapide "EASY FIX" AFR 100 sur un cornet PM7320X | ORITEL | 2 | P089.24
Hyper fréq. | BO1b * Isolateur à ferrite ISO 100 | ORITEL | 1 | P089.24
Hyper fréq. | BO1b * Ligne de mesure LAF 100 | ORITEL | 1 | P089.24
Hyper fréq. | BO1b * Modulateur à diode PIN MOD 100 | ORITEL | 1 | P089.24
Hyper fréq. | BO1b * Ondemètre OND 100 | ORITEL | 1 | P089.24 | Leçon 15 | guidage des ondes
Hyper fréq. | BO1b * Oscillateur à diode Gunn OSG 100 | ORITEL | 1 | P089.24
Hyper fréq. | BO1b * Outillage (Clé plate FACOM 3.2/5.5 - clé à ergot - clé Allen 2/3 mm) dans boîte en plastique | ORITEL | 3 | P089.24
Hyper fréq. | BO1b * Plaque Court-circuit fixe CC 100 | ORITEL | 1 | P089.24
Hyper fréq. | BO1b * Support de guide SUP 100 | ORITEL | 3 | P089.24
Hyper fréq. | BO1b * Transition guide-coaxial TGN 100 + 2 cornets + boîte de vis | ORITEL | 1 | P089.24
Hyper fréq. | OCa1 * Ondes centimétriques : |  |  | P089.25
Hyper fréq. | OCb1 * Alim. émetteur récepteur + bloc secteur 9V/1A + 2 cordons BNC + cordon jack 3.5 mm | NOVA PHYSICS | 1 | P089.25
Hyper fréq. | OCb1 * Emetteur 9,5 GHz à diode Gunn - réglage par vernier | NOVA PHYSICS | 1 | P089.26
Hyper fréq. | OCb1 * Récepteur 9,5 GHz à diode Schottky - Cornet orientable | NOVA PHYSICS | 1 | P089.27
Hyper fréq. | Récepteur (détecteur) d'ondes centimétriques 3 cm (boîtier noir avec indicateur) | UNILAB-Phytex | 1 | P090.19
Hyper fréq. | Grille à barreaux métalliques pour diffraction | LEYBOLD | 1 | P090.20
Hyper fréq. | Plaque sur tige avec grille verticale | NOVA PHYSICS | 1 | P090.25
Optique Φ | DEa * Diffraction des électrons : |  |  | P093.01
Optique Φ | DEb * Support réf. 555600 pour tube Electronique | LEYBOLD | 1 | P093.01
Magnétisme | Bobines de Helmholtz sur tige - Ø 150/125 mm - 320 spires - I = 750 mA | LEYBOLD | 2 | P093.02/
Optique Φ | DEb * Ampoule (tube) réf. 555626 pour la diffraction des électrons | LEYBOLD | 1 | P093.06/
Divers | Tube pour diffusion NH3 + bouchons + fil de Cu + papier pH + papier phénolphtaléine + coton | ENS – Lyon | 1 | P094.12
Mécanique | Moteur (principe de l'alternateur) | PHYWE | 1 | P095.07
Mécanique | Appareil pour l'étude d'un asservissement en position | ENS-Lyon | 1 | P095.16/
Mécanique | FCa * Force centrifuge : |  |  | P095.22
Mécanique | FCb * Moteur à commande électronique réf. 11030.93 - 0 à 13.000 tr/min | PHYWE | 1 | P095.22/
Mécanique | FCb * Réducteur de vitesse 100/1 → 0 à 90 Tr/min - avec mandrin de serrage | PHYWE | 1 | P095.36
Mécanique | FCb * Réducteur de vitesse 30/1 P95.22 → 0 à 300 Tr/min - avec mandrin de serrage | PHYWE | 1 | P095.37
Mécanique | Tachymètre numérique Lutron DT 2236 + Etui | Ranchet | 1 | P096.02/
Divers | Plateau tournant gradué |  | 1 | P096.07
Divers | Niveau à bulle orange - modèle 42212 - 400 mm | STANLEY | 1 | P096.12
Divers | Palmer 0 - 25 mm ± 0.01 |  | 1 | P096.14/
Divers | Mètre à ruban 3 m et 5 m |  | 2 | P096.18
Mécanique | CLb * Fil à plomb dans sachet plastique |  | 1 | P096.19
Mécanique | CLb * Chronocompteur (1/1000 s) réf. 351 030 | JEULIN | 2 | P096.26/
Mécanique | CLb * Chronocapteur à fourche réf. 353 026 | JEULIN | 2 | P096.27/
Mécanique | Capteur magnétostrictif de position linéaire (300 mm) + Boîtier de conditionnement | FGP Instrum. | 1 | P096.31
Méca acoust | Sonomètre modèle 1350 - 30 Hz à 12 KHz | TES | 1 | P096.48/
Méca acoust | Télémètre à Ultrasons | Inovalley | 1 | P096.49
Méca acoust | Manomètre Initio réf. 251 041 - Pression absolue 0 à 2000 hPa - sortie analogique | JEULIN | 1 | P096.55/
Mécanique | Ampli./Conditionneur M32 pour accéléromètre piézoélectrique - Gain 1/10/100 - BP 0,1 Hz à 30 KHz + bloc alim. 12 V PS1000 ou PS500 | DYTRAN | 2 | P096.62/
Mécanique | Accéléromètre 3145A1 - Masse 2,3 gr - 10 mV/g - Gamme +/- 500 g - 0,5 Hz à 10 KHz - Filetage mâle 5-40 UNC avec adaptateur 10-32 compatible M5 + câble | DYTRAN | 1 | P096.64/
Mécanique | Capteur de déplacement Inductif analogique - 0 à 2 mm Modèle IPRM12I9505S14 + câble 5 m avec connecteur coudé + Boîtier d'alimentation + support avec équerre + platine de translation PT1/M P96.68/1 - Ensemble monté sur une breadboard 450 x 300 x 12,7 mm P5.0/7 | BAUMER/ THORLABS | 1 | P096.65
Mécanique | Accéléromètre (module) 3 axes +/- 3 g + boîtier de connection | LEXTRONIC | 2 | P096.67/
Mécanique | Platine de translation 1 axe 0 à 25 mm - PT1/M | THORLABS | 1 | P096.68
Divers | Palmer 25 - 50 mm +/- 0,01 mm avec cale étalon de 25 mm + clé à ergot | T & O | 1 | P096.72
Thermodyna. | Thermohygromètre HygroPalm avec sonde Hygroclip2 (-50 à +100°C +/- 0,1°C et HR 0 à 100 % HR +/- 0,8%) avec Câble d'extension 2 m | ROTRONIC | 1 | P096.76
Méca. Fluides | Thermo-anémomètre à fil chaud VTS KIMO - 0,15 à 30 m/s. T°: -20 à +80°C - sonde Ø 8 mm | KIMO | 1 | P096.85/ | Leçon 5 | Ecoulement parfait | Mesure de la vitesse avec l'anémomètre
Mécanique | Adhésif pour montage d'accéléromètres - Boîte de 20 gr | DYTRAN | 1 | P096.95
Mécanique | Base hexagonale en alu. avec filetage "10-32" compatible M5 pour fixer un accéléromètre avec Patafix, double-face ou adhésif P96.95 | DYTRAN | 1 | P096.96
Divers | Chronomètre digital au 1/100 avec bandoulière | JEULIN | 2 | P096.98
Mécanique | Dynanomètre 1 N modèle 322-012 (Boîte de) | JEULIN | 5 | P097.01
Divers | Balance "Explorer" Portée 110 g +/- 0,1 mg + cage en verre + cordon RS232 + Alim. 12 Vac /1 A | OHAUS | 1 | P097.16
Divers | Balance SI4002 - Portée 4 Kg +/- 0,01 g avec bloc alim. | DENVER | 1 | P097.23/
Mécanique | Masses marquées avec crochet 200, 100, 50, 20, 10, 5, 2, 1 g (boîte de ...) | JEULIN | 2 | P098.10/
Mécanique | Pot vibrant (Vibrateur) pour corde de Melde + cordelette + poulie sur tige P80.29/1 | MATELCO | 1 | P099.12/ | Leçon 14 | Corde de Melde
Mécanique | OL2b * Pot vibrant (vibrateur) V201 (Filetage M4 femelle) sur berceau P99.43 → pour P79.22/1 | LDS | 1 | P099.13/
Mécanique | Lame de scie vibrante + support | ENS-Lyon | 2 | P099.22/
Mécanique | Oscillateur paramétrique (Pendule en alu avec polariseur) | ENS-Lyon | 1 | P099.27
Mécanique | Ressorts (boîte de ...) | PIERRON | 1 | P100.05
Thermodyna. | Pistolet à gaz (Bec bunsen Labogaz 206 ) + recharge | IRODA PT-500 | 1 | P101.11/
Thermodyna. | Bouilloire électrique - 1,7 L - 2400 W | TEFAL | 1 | P101.28/
Thermodyna. | Thermoplongeur 1000 W |  | 1 | P101.32/
Thermodyna. | Bec electrique de laboratoire LAB3 | JEULIN | 1 | P101.35
Thermodyna. | BOUFRa * Bouillant de Franklin : |  |  | P101.38
Thermodyna. | BOUFRb * Chauffe-ballon (verrerie 500 ml ) → Bouillant de Franklin | JEULIN | 1 | P101.38
Thermodyna. | CHEa * Changement d'état (Surfusion de l'étain) : |  |  | P102.00
Thermodyna. | CHEb * Creuset contenant de l'étain → les 2 sondes à TC type K P102.37D/1 & 2 sont dans la boîte de capteur de T° P102.12 |  | 1 | P102.00
Thermodyna. | Table et courbes des TC types T et K → dans classeur notices |  | 1 | P102.00a
Thermodyna. | Table des TC types T et K → dans classeur notices |  | 1 | P102.00b
Thermodyna. | Table des TC type T → dans classeur notices |  | 1 | P102.00c
Thermodyna. | Bloc de cuivre Ø 60 x 30 mm avec 2 résistances chauffantes + thermocouple + pate thermique en tube + support en polystyrène (→ dissipation de la chaleur) | ENS-Lyon | 1 | P102.05/
Thermodyna. | Thermomètre numérique TK100 | Chauvin Arnoux | 1 | P102.06/
Thermodyna. | Boîte de capteurs de Température comprenant : - 1 Boîtier de connexion pour sonde Pt100 3 fils → P102.12P/2 - 1 Boîtier de connection pour sonde Pt100 4 fils → P102.12O/2 - 1 Diode 1N4007 dans une gaine en laiton → P102.12A - 1 LM 35 DZ sur tube en verre + boîtier → P102.12B - 2 Pt 100 3 fils - gaine inox Ø 3 mm x 250 mm → P102.12P/1 & 2 - 1 Pt 100 4 fils - gaine inox Ø 3 mm x 250 mm → P102.12O/2 - 4 TC type K - gaine Ø 3 x 300 mm sans connecteur (Surfusion de l'étain) → P102.12D/1 à 4 - 2 TC type K - gaine Ø 3 mm x 300 mm avec connecteur → P102.12P/1 & 2 - 2 TC type K - gaine Ø 1,5 mm x150 mm dont 1 avec échantillon de fer (Curie) → P102.12E/1 à 2 - 1 TC type K - gaine Ø 1,5 mm x 150 mm avec connecteur → - 2 TC type K à ruban - mesure de surface de - 50 à + 400 °C → P102.12Q/1 & 2 - 1 Thermistance CTN 4,7 Ω → P102.12F - 1 Thermistance CTN 47 Ω → P102.12G - 1 Thermistance CTN 470 Ω → P102.12H - 1 Thermistance CTN 47 KΩ → P102.12I - 1 Thermocouple type K → P102.12L - 1 Thermocouple type T → P102.12M |  | 1 | P102.12 | Leçon 7 | Transition de phase | Pour mesure chaleur latente
Magnétisme | Supraconducteur MT 3609 avec TC type T sur plaquette époxy | PIERRON | 1 | P102.17
Thermodyna. | Pyromètre optique (thermomètre infrarouge à 2 couleurs) - modèle MR1SCF (n° 4516E) - Gamme de mesure de 600 à 3000° C * Alimentation secteur 220 V sorie 28 V / 1,4 A (AD-740U-1280) * Boîtier d'alimentation avec batterie - RAYMTAKE n° 2304D * Mallette alu | Raytek | 1 | P102.26
Thermodyna. | ETPCb * Thermomètre numérique C.A 861 - 1 entrée TC type K - T° de - 40 à + 1350°C | Chauvin Arnoux | 1 | P102.27
Thermodyna. | PCa * Point de Curie : | ENS-Lyon | 1 | P102.32/
Thermodyna. | PCb * Aimant puissant (ressemble à des plaquettes de frein) + clou + chaîne | ENS-Lyon | 1 | P102.32/ | Leçon 7 transition
Thermodyna. | PCb * Ecran de protection thermique 360 x 200 x 6 mm sur cadre alu. (1000° C max) | ENS-Lyon | 1 | P102.32/
Thermodyna. | PCb * Sonde TC type K - gaine Ø 1,5 mm - L = 150 mm (0 à 1100° C) dont 1 avec échantillon de fer → dans boîte de capteur de T° P102.12 | ENS-Lyon | 1 | P102.32/
Magnétisme | Supraconducteur avec TC type T sur plaquette PVC blanc | ENS-Lyon | 1 | P102.36
Thermodyna. | Thermomètre à liquide rouge - Immersion totale -20°/110° C division au degré | ALLA | 2 | P102.44/
Thermodyna. | Thermomètre à liquide rouge - Immersion totale -10°/110°C division à 0,5° | ALLA | 2 | P102.46/
Thermodyna. | Dispositif d'étude du "Transfert d'énergie thermique" en mallette | JEULIN | 1 | P102.56
Thermodyna. | Cellule pour opalescence critique du SF6 + pied | LEYBOLD | 1 | P103.45
Thermodyna. | Calorimètre à vase Dewar avec couvercle, agitateur et résistance immergeable 2 ohms - Umax : 6 V | JEULIN | 2 | P103.47/
Thermodyna. | Dewar Inox - 0.5L | KGN | 1 | P103.48/
Thermodyna. | Dewar bleu avec anse et couvercle - 1 L | DILVAC | 1 | P103.50
Thermodyna. | TGa * Thermomètre à Gaz et Chaleur latente de vaporisation de l'eau : | ENS-Lyon |  | P103.56/
Thermodyna. | TGb * Ballon tricols 500 ml | ENS-Lyon | 1 | P103.56/ | leçon 7 | Transition de phase | Les manomètres sont en P104 ou P96
Thermodyna. | TGb * Bouchon percé n° 16 | ENS-Lyon | 1 | P103.56/
Thermodyna. | TGb * Bouchon percé n° 18 | ENS-Lyon | 1 | P103.56/
Thermodyna. | TGb * Bouchon plein n° 9 | ENS-Lyon | 1 | P103.56/
Thermodyna. | TGb * Robinet 1 voie en verre | ENS-Lyon | 1 | P103.56/
Thermodyna. | TGb * Thermomètre à alcool -10 à + 110 °C | ENS-Lyon | 1 | P103.56/
Thermodyna. | Bouteilles en alu dont une peinte en noir - réf. 243080 → Etude du rayonnement IR | JEULIN | 2 | P103.59
Thermodyna. | Moteur Stirling type Gamma 1,5 W avec : - Moteur/générateur - Courroie - Lampe à alcool - Kit capteurs grove + Arduino Uno rév. 3 - Cordon USB | Nova Physics | 1 | P103.62
Méca. Fluides | Boîte de seringues |  | 1 | P104.29
Méca. Fluides | Manoscope à eau - tube en U fixé sur une plaque sérigraphiée avec sonde de pression à membrane élastique - réf. 242 011 | JEULIN | 1 | P104.40/
Méca. Fluides | EXRa * Expérience de Rüchardt : |  |  | P104.41/
Méca. Fluides | EXRb * Flacon de Mariotte 10 L + bouchons percés + tapis caoutchouc + robinet |  | 1 | P104.41/
Méca. Fluides | EXRb * Tube en verre Ø int. 16 mm X 600 mm + cylindre d'alu. + 2 bouchons | 3 B Scientific | 1 | P104.41/
Méca. Fluides | EXRb * Pompe manuelle à air avec mano - 980 à + 4000 mbar (remontée du cylindre) | MITYVAC | 1 | P104.43/
Optique Φ | Pompe manuelle à aire pour Cellule à vide P104.48 | MITYVAC | 1 | P104.47
Optique Φ | Cellule à vide Ø 40 x 50 mm sur tige - 2 faces en verre + pied aimanté + 2 tuyaux souples + 1 pince en plastique → mesure de l'indice de l'air sur Michelson - utiliser la pompe P104.47 | Nova Physics | 1 | P104.48
Méca. Fluides | Vase de Tantale |  | 1 | P105.06/
Méca. Fluides | TS2b * Cadres métalliques de différentes formes → tension superficielle (Boîte de …) |  | 1 | P105.15 | Leçon 6 | Tension superficielle
Méca. Fluides | LJa * Loi de Jurin : |  |  | P105.16/
Méca. Fluides | LJb * Cuve rectangulaire 80 x 40 x 30 mm | ENS-Lyon | 1 | P105.16/ | Leçon 4 et 6 | Leçon viscosité | Introduction
Méca. Fluides | LJb * Support de 5 capillaires à section cylindrique - Ø 2,04 - 1,62 - 1,20 - 1,00 - 0,61 mm | ENS-Lyon | 1 | P105.16/ | Leçon 6 | Tension superficielle
Méca. Fluides | Cuve cunéiforme en plastique | LEYBOLD | 1 | P105.20/ | Leçon 6 | Tension superficielle
Méca. Fluides | TS2a * Tension superficielle : |  |  | P105.22/
Méca. Fluides | TS2b * Anneau + Dynamomètre 0,2 N (mesure tension de surface) |  | 1 | P105.22/
Méca. Fluides | Support de fils de pêche Ø 0,30 - 0,35 - 0,40 et 0,45 mm pour formation de gouttes | ENS-Lyon | 1 | P105.32
Méca. Fluides | Tourie (Vase de Mariotte) en verre 5 L pour écoulement de Poiseuille + bouchon 1 trou + robinets adaptés + 3 Capillaires (Ø Int. 1,8 - 2 - 3 mm - Longueur 1,5 m) dans tube PVC de protection (hors caisse) | ENS-Lyon | 1 | P105.37/
Méca. Fluides | Pousse-seringue Modèle AL-1000 + alim. | WPI | 1 | P105.38
Méca. Fluides | Viscosimètre d'Ubbelohde à capillaire - Gamme 100 à 1000 mm2. S-1(huile glycérol ...) -Volume 11 ml - Longueur 290 mm | FUNGILAB | 1 | P105.40/2 | Leçon 4 | Leçon viscosité | Mesure de la viscosité de plusieurs fluides
Méca. Fluides | Propipette + robinet 3 voies + 2 tuyaux + raccords (Bulles de Laplace) |  | 1 | P105.41/
Méca. Fluides | Supports pour mouillage → Plaque en Verre 55 x 55 mm et 60 x 60 mm, Cuivre 25 x 100 mm et 40 x 45 mm, Bois stratifié 45 x 65 mm, Téflon 100 x 100 mm, Téflon 25 x 50, Téflon 35 x 40 mm, Téflon 25 x 170 mm, PVC bleu | ENS-Lyon | 1 | P105.48
Méca. Fluides | Vase de Mariotte en Plexiglas - bouchon percé + tube plongeur + raccord mâle - Capacité 3,9 L | JEULIN | 1 | P105.58/
Méca. Fluides | Tube en Plexi Ø 16 x 800 mm + tuyau souple Ø 16 x 600 mm avec raccord conique + tuyau souple Ø 16 x 600 mm avec raccord conique + tuyau fin inséré en bout | ENS-Lyon | 1 | P105.65
Thermodyna. | Appareil pour convection à utiliser avec produit Kalliroscope | ENS-Lyon | 1 | P106.15
Méca. Fluides | EVa * Effet Venturi : |  |  | P106.16
Méca. Fluides | EVb * Maquette profil d'aile d'avion suspendu pour effet Venturi |  | 1 | P106.16
Méca. Fluides | EVb * Tube à 5 éléments pour effet Venturi (avec rétrécissement) sur plexiglas |  | 1 | P106.16
Méca. Fluides | RHa * Réversibilité hydrodynamique : |  |  | P106.17/
Méca. Fluides | RHb * Cylindre de Couette en Plexiglas | ENS-Lyon | 1 | P106.17/
Mécanique | Balles : Ping-pong - Tennis - Polystyrène … ( boîte de ) |  | 1 | P106.21 | Leçon 2 et Leçon 1 | Chute libre d'une balle de ping pong (loi de conservation)
Méca. Fluides | Tube de pertes de charge à 5 éléments sur plaque en Plexiglas |  | 1 | P106.28
Méca. Fluides | Pot de sciure de bois |  | 1 | P106.29
Méca. Fluides | Tube de Thièle en verre → étude de la convection |  | 1 | P106.29
Méca. Fluides | Cuve plate en Plexiglas avec tracés de paraboles (force centrifuge) | PHYWE | 1 | P106.36/
Méca. Fluides | ECPRb * Eprouvette en verre Ø 70 x 360 mm avec bouchon percé pour huile silicone brune "Rotitherm" M220 - Viscosité 1000 mm2 S-1 à 20°C |  | 1 | P106.37
Méca. Fluides | ECPRa * Écoulement à petit nombre de Reynolds : |  |  | P106.37/
Méca. Fluides | ECPRb * Boîte de billes Ø 1mm, Ø 1,5 mm, Ø 2 mm pour la loi de Stokes |  | 1 | P106.37/
Optique | Objectif photographique sur support + tige f = 135 mm - 1:2.8 | AUTO CHINON | 1 | P107.09
Optique | Objectif photographique sur support + tige f = 135 mm - 1: 2.8 | MAKINON | 1 | P107.10
Optique | Objectif de microscope 40 x 0,75 - 160 / 0.17 sur Porte-objectif à réglage x-y sur +/- 3 mm P107.26 | BBT Krauss | 1 | P107.13
Optique | Objectif de microscope 10 / 0.25 - 160 / (sur porte-objectif à réglage x-y P107.23) | OVIO | 1 | P107.15/
Optique | Objectif de microscope x60 / 0.85 - 160 /0.17 (sur porte-objectif à réglage x-y P107.23) | OVIO | 1 | P107.17/
Optique | Support de réseau pour goniometre |  | 1 | P107.18/
Optique | Epurateur de faisceau laser sur mini banc fixé sur élévateur (boy) - Trou 20 µm | Newport | 1 | P107.27
Optique | Lentille cylindrique sur monture beige pour laser | ENS-Lyon | 1 | P108.14/
Optique | Lentille Ø 20 cm pour aberrations sur support en bois + 11 caches en aluminium avec trous et fentes circulaires |  | 1 | P108.16/2
Optique | Lentille convergente f = 5 cm |  | 2 | P109.01/
Optique | Lentille convergente f = 10 cm |  | 2 | P109.03/
Optique | Lentille convergente f = 15 cm |  | 1 | P109.05/
Optique | Lentille convergente f = 20 cm |  | 1 | P109.06/
Optique | Lentille convergente f = 25 cm |  | 1 | P109.07/
Optique | Lentille convergente f = 30 cm |  | 1 | P109.08/
Optique | Lentille convergente f = 50 cm |  | 1 | P109.12/
Optique | Lentille convergente f = 100 cm |  | 1 | P109.13/
Optique | Lentille convergente f = 200 cm |  | 1 | P109.15/
Optique | Lentille divergente f = - 50 cm |  | 1 | P110.05/
Optique | Lentille achromatique f = 10 cm |  | 1 | P111.01/
Optique | Lentille achromatique f = 12 cm |  | 2 | P111.02/
Optique | Lentille achromatique f = 16 cm | Spindler H. | 3 | P111.03/
Optique | Lentille achromatique f = 20 cm | Spindler H. | 1 | P111.04/
Optique | Lentille achromatique f = 25 cm |  | 2 | P111.05/
Optique | Lentille achromatique f = 40 cm | Spindler H. | 1 | P111.07/
Optique | Lentille achromatique f = 50 cm | Spindler H. | 1 | P111.09/
Optique | Lentille achromatique f = 50 cm | THORLABS | 2 | P111.09/
Optique | Lentille achromatique f = 100 cm |  | 1 | P111.10/
Optique | Trous d'Young, trous simples, carrés, rectangulaires en microlithographie - réf. A3000 | OVIO | 1 | P113.01/ | Leçon 17 optique young
Optique | Trous calibrés Ø 0,5 - 0,8 - 1 - 1,2 - 1,5 - 1,8 mm sur disque tournant | ENS-Lyon | 1 | P113.02/
Optique | Trous calibrés Ø 0,5 - 0,8 - 1 - 2 - 3 - 4 - 5 mm sur barillet |  | 1 | P113.03/
Optique | Trous calibrés Ø 0,1 - 0,15 - 0,2 - 0,3 - 0,5 - 0,7 - 1 1,5 mm sur monture à barillet | DIDALAB | 1 | P113.06
Optique | Diaphragme à iris de 2 à 30 mm |  | 1 | P114.01/
Optique | Diaphragme à iris de 1,5 à 13 mm |  | 1 | P114.02/
Optique | Diaphragme à iris de 0 à 75 mm - modèle ID75Z/M | THORLABS | 1 | P114.03
Optique | Diaphragme à iris de 0 à 16 mm | GITZO | 1 | P114.05
Optique | Diaphragme à iris de 0,5 à 30 mm | PHYWE | 1 | P114.06
Optique | Fente simple 13 mm - réglable par vis micrométrique - orientable | OVIO | 1 | P115.01/
Optique | Fente simple 40 mm - réglable - orientable | EUROSAP | 2 | P115.02/
Optique | Fente simple 40 mm - réglable (petit pied) sur support 15 x 15 cm - fixe | ENS-Lyon | 2 | P115.04/
Optique | Fentes simples en microlithographie | OVIO | 1 | P115.07/
Optique | Fente simple symétrique 13 mm - réglable micrométrique de 0,05 à 5 mm - orientable - grad. au ° | NOVA PHYSICS | 1 | P115.08/
Optique | Fentes de Young (fentes doubles) en microlithographie | OVIO | 1 | P116.01/ | Leçon 17 optique young
Optique | Fentes multiples en microlithographie: 3, 4 , 6 & 14 - largeur 40 µm - distance 100 µm - réf. A3030 | OVIO | 1 | P117.01/
Optique | Porte-diapositive tournant |  | 3 | P118.01/
Optique | Polariseur sur support tournant | LEYBOLD | 4 | P119.01/
Optique | Polariseur de précision (Extinction > 99,9% - λ = 450 nm à 700 nm) | OVIO | 2 | P119.03/
Optique | Lame λ/2 biréfringence graduées 560 nm | DIDALAB | 1 | P120.02
Optique | Lame λ/4 biréfringence graduées 560 nm | LEYBOLD | 1 | P120.05/
Optique | Réseau 1180 traits/mm |  | 2 | P121.02/
Optique Φ | Réseau blasé (100 / 300 / 600 traits/mm) + Support | PIERRON | 2 | P121.03/
Optique Φ | Prisme à vision directe (1 gros et 1 petit) | Lemerdeley | 2 | P122.01/
Optique | Filtres interférentiels sur roue alu (λ = 436 - 546 - 578 nm + anti calorique) | OVIO | 1 | P124.01/
Optique | Filtres interférentiels sur roue PVC (λ = 408 - 436 - 549 - 581 -634 nm) | ENS-Lyon | 2 | P124.01/
Optique | Filtres interférentiels sur roue PVC (λ = 454 - 500 - 589 - 645 -674 -1040 nm) | ENS-Lyon | 1 | P124.01/
Optique | Filtres interférentiels sur roue (λ = 405,7 435,8 546,1 577,0 589,6 nm) |  | 1 | P124.02
Optique Φ | Filtre interférentiel λ = 436 nm (violet) |  | 1 | P124.03
Optique Φ | Filtre interférentiel λ = 546 nm (vert) |  | 1 | P124.04
Optique Φ | Filtre interférentiel λ = 620 nm (rouge) |  | 1 | P124.05
Optique Φ | Filtre "gris" d'intensité sur roue d = 0,285 - 0,66 - 0,98 - 1,24 - 1,38 - 1,76 |  | 1 | P125.02
Optique | Filtre anticalorique 60 x 60 mm |  | 2 | P126.04/
Optique | Grille croisée à 2 traits / 2 mm |  | 1 | P127.02
Optique | Dépoli en Plexiglas quadrillé sur tige - 200 x 200 mm | OVIO | 1 | P128.04
Optique | Dépoli en Plexiglas sur tige - 250 x 210 mm | ENS-Lyon | 1 | P128.08
Optique | Ecran blanc 220 x 220 mm | ENS-Lyon | 1 | P129.02/
Optique | Miroir plan Ø 115 mm |  | 1 | P130.01/
Optique | Miroir plan Ø 70 mm |  | 1 | P130.02/
Optique | Cavalier pour banc prismatique - réglage X-Y micrométrique | NOVA PHYSICS | 1 | P132.02/1
Optique | Cavalier pour banc prismatique - réglage X-Z (+/- 30 mm à 5/100ème et 3/100ème en Z) | OVIO | 2 | P132.03/
Optique | Pied de paillasse réglage X-Z - Plage latérale +/- 30 mm - Plage verticale 40 mm - Charge maxi 2 Kg | OVIO | 1 | P133.01/
Optique | Pied de paillase à réglage X-Z par crémaillère - Plage +/- 60 mm - Charge maxi 2 Kg | NOVA PHYSICS | 1 | P133.02
W | Caisse 40 vide pour le retour |  | 1 | P200
W | Caisse 44 vide pour le retour |  | 1 | P400
W | Caisse 45 vide pour le retour |  | 1 | P500
W | Caisse 59 vide pour le retour |  | 1 | P600

## Marseille
Matériel Marseille 2023
Matériel | Prépa
- | Marseille
- Oscillo Agilent 54621A M110
Marseille
2. Surfaces et interfaces. (L5 doc) | Marseille
- Solution savonneuse M114 | Marseille
3. Dynamique des fluides. (L3 L4 doc) | Marseille
- Billes étalonnées M115 | Marseille
6. Transitions de phase. (L7 doc) | Marseille
- Matériel pour tracer l’enthalpie de changement d’état (ballon, capteur de pression latis pro, capteur de température, chauffe ballon) M91 | Marseille
- Étain fondu M88 | Marseille
7. Instruments d'optique. | Marseille
- Spores de lycopode M100 | Marseille
- Bi fentes étalonnées 0,2 - 0,3 - 0,5 M86 | Marseille
- Lentilles - Mise en évidence aberration sphérique / distorsion M117 | Marseille
Marseille
Marseille
15. Production et mesure de champs magnétiques. | Marseille
- Plaquettes pour mettre en évidence les lignes de champ d’un aimant M123 | Marseille
- Bobines de Helmholtz M124 | Marseille
- Teslamètre - Latis Pro M125 | Marseille
- Pince amperemetrique M134 | Marseille
Marseille
17. Métaux. | Marseille
- Cellule photoélectrique M126 | Marseille
18. Matériaux semi-conducteurs. | Marseille
- Plaquette Effet Hall (Germanium dopé n) M48 | Marseille
- Thermistance germanium M127 | Marseille
- Semi conducteur GaP (Phosphure de Gallium) M49 | Marseille
20. Induction, auto-induction. | Marseille
- Solenoide Jeulin M128 | Marseille
- Bobines Lorentz M129 | Marseille
21. Production et conversion d'énergie électrique. | Marseille
- Plaquette Hacheur - “Etage puissance moteur” M70 | Marseille
22. Amplification de signaux. | Marseille
- Montage Push Pull M41 | Marseille
23. Mise en forme, transport et détection de l'information. | Marseille
24. Signal et bruit. | Marseille
- Plaquette horloge M47 | Marseille
- Plaquette additionneur M11 | Marseille
25. Mesure des fréquences temporelles (domaine de l'optique exclu). | Marseille
Marseille
Marseille
Référentiels non galiléens | Marseille
- Composant pour lâcher une bille aimantée et bille | Marseille
Marseille
Mesure d’accélération | Marseille
- Acceleromètre ADXL 335 | Marseille
Marseille
Transfert thermique | Marseille
- Petit ballon en verre avec tuyau ajusté au manomètre Eurosmart | Marseille
Marseille
Interférences | Marseille
- Bifentes calibrées Nova (0.2 – 0.3-0.5 mm) | Marseille
Marseille
Diffraction | Marseille
Marseille
Classeur rouge avec diapositives M15 | Marseille
Marseille
Interférences à ondes multiples | Marseille
Marseille
- Photodiode montée en court-circuit (montage intégré) Thorlabs | Marseille
Polarisation | Marseille
-pied de banc d’optique avec sa platine graduée en angle | Marseille
Marseille
Production de champ B | Marseille
Marseille
-Cales de même épaisseur à insérer dans l’entrefer de l’électroaimant | Marseille
-limaille de fer | Marseille
Marseille
Mesure de B | Marseille
-bobine de fluxmètre (400tours ; 4000cm2) + branchements | Marseille
-boussole d’inclinaison et de déclinaison | Marseille
Marseille
Régime transitoire | Marseille
-Barre thermique de fer attachée à un four | Marseille
Marseille
Couplage d’oscillateurs | Marseille
- plaquette chaînes d’oscillateurs couplés C-L | Marseille
Couplage d’oscillateurs | Marseille
Marseille
- 2 pendules pesants avec des masses oranges de 1kg avec capteur angulaire (et ressort de couplage | Marseille
GBF GX310 (bleu) M109 | Marseille
- GBF HP 33120A (générateur de bursts) M97 | Marseille
Marseille
1. Dynamique du point et du solide. (L1, L2 doc) | Marseille
- Pendule simple avec convertisseur tension – angle M111 | Marseille
- balle ping-pong M92 | Marseille
2. Surfaces et interfaces. (L5 doc) | Marseille
- Tubulure 3 branches avec seringue Force Laplace M112 | Marseille
- Tubes de Jurin M113 | Marseille
3. Dynamique des fluides. (L3 L4 doc) | Marseille
- Fontaine lumineuse (Toricelli) M116 | Marseille
4. Capteurs de grandeurs mécaniques. | Marseille
- Banc effet doppler avec capteur de vitesse fourche M117 | Marseille
Marseille
5. Mesure de température. | Marseille
- Thermomètre à résistance de platine PT100 M67 | Marseille
8. Interférences lumineuses. (L17 doc) | Marseille
- Barrette CCD + tube carton M20 | Marseille
9. Diffraction des ondes lumineuses. (L19 doc) | Marseille
- Diapositive - Démonstration théorème de Babinet M118 | Marseille
- Mallette optique M136 | Marseille
10. Spectrométrie optique. | Marseille
RAS | Marseille
11. Émission et absorption de la lumière. | Marseille
- Ampoule à filament de tungstène étalonnée en température M81 | Marseille
12. Photorécepteurs. | Marseille
- Photomultiplicateur avec le filtre neutre (deux roues en // pour atténuer le flux entrant) M122 | Marseille
- Thermopile M96 | Marseille
- Carte électronique double led (linéarité de la photodiode) M84 | Marseille
Marseille
13. Biréfringence, pouvoir rotatoire. | Marseille
- Quartz taillé perpendiculairement - lame fine et épaisse M120 | Marseille
- Quartz taillé // M121 | Marseille
- Spectro Vivo M76 | Marseille
17. Métaux. | Marseille
- Barre de conductivité thermique M35 bis | Marseille
- Enroulement de cuivre étalonné M61 | Marseille
20. Induction, auto-induction. | Marseille
- Tube pour l'étude des courants de Foucault avec aimants droit M71 | Marseille
Marseille
24. Signal et bruit. | Marseille
- CAN Pierron M130 | Marseille
26. Mesure de longueur. | Marseille
- Piezzo AE0203D04 M50 | Marseille
27. Systèmes bouclés. | Marseille
- Plaquette multiplieur M36 | Marseille
30. Acoustique. (L14, L15 doc) | Marseille
- Guides d'ondes acoustiques (différentes tailles), 2 émetteurs, 2 récepteurs ultrasons M14 | Marseille
31. Résonance. (L24) | Marseille
2 diapasons accordés + masselotte + marteau M131 | Marseille
34. Phénomènes de transport. (L8 doc) | Marseille
- barre thermique - chaine RC M35ter | Marseille
35. Moteurs. | Marseille
- Moteur Pierron M132 | Marseille

## Montrouge
Matériel Montrouge 2023
Rubrique | Nbr | Désignation de l'appareil | Réf ENSP
Acoustique |  | Alimentation pour le générateur H.F. pour quartz à ultrasons | 2599
Acoustique |  | Générateur H.F. pour quartz à ultrasons | 2598
Acoustique |  | Diapason simple | 2187
Acoustique |  | Diapason sans caisse de raisonance | 416
Acoustique |  | Diapason simple + son marteau | 549
Acoustique |  | Ensemble pour diffraction des ondes sonores | 1974
Acoustique |  | Enceinte acoustique démontable (FXB 1990) | 3922
Acoustique |  | Paire de Transducteurs fluide/solide | 4169
Acoustique | 4 | Émetteurs piézoélectriques 40 kHz (4 sur tige) +4 pieds d’optique | 3713 | Propagatin guidée des ondes Leçon 15
Acoustique |  | Haut-parleur audax(200 W) | 1148
Acoustique |  | Haut-parleur | 3801
Acoustique | 6 | Microphone à effet électret | 4009
Acoustique |  | Support tournant | 1417
Acoustique |  | Microphone à effet électret | 3737
Acoustique |  | Microphone à effet électret | 2179
Acoustique |  | Microphone à effet électret | 4010
Acoustique |  | Microphone à effet électret | 3500
Acoustique |  | Microphone à effet électret | 3722
Acoustique |  | Poste de radio-CD SABA + cordon Jack-BNC + (cordon jack-BNC en réserve) | 2176
Acoustique |  | Quartz à ultrasons et cuve, sur pied | 2600
Acoustique |  | Sonomètre numérique | 4083
Acoustique |  | Tuyaux de ∆ = 18mm et ∆ = 24 mm |  | Propagatin guidée des ondes Leçon 15
Divers |  | BNC-BNC
Divers |  | BNC - banane
Divers | 7 | Boîtes PVC (TBNC, Tbanane, raccord BNC-banane, cavaliers)(306,316,315,324,307,307)
Divers |  | Fils banane : longueur 1 m
Divers |  | Fils banane : longueur 1,90 m
Divers |  | Fils banane : longueur 25 cm
Divers |  | Fils banane : longueur 50 cm
Divers |  | Fils HT
Divers |  | Boite carton Metrix MONTROUGE (40 fils de 50cm,30 fils de 25cm,25 fils de 1m)
Divers |  | Fusibles rapides
Divers |  | Fusibles temporisés
Divers | 10 | Noix
Divers | 4 | Chariots de grande tailles ENSP 3005,3003,3006,3007
Divers |  | Ampoule secteur 60W sur support isolé
Divers |  | Condenseur pour Ampoule 60W | 3491
Divers |  | Interrupteur | 1544
Divers |  | Interrupteur | 1312
Divers |  | Interrupteur inverseur (3/4) | 3242
Divers |  | Interrupteur | 1185
Divers |  | Interrupteur | 1162
Divers |  | Interrupteur 2 positions | 1889
Divers |  | Interrupteur 2 positions | 1890
Divers |  | Plaquette relais à 6 prises
Divers |  | Piles 9V
Divers |  | Rateliers de support d'optique
Divers | 3 | Support d'ampoule basse tension 6V
Divers | 5 | Pinces 3 doigt
Divers | 3 | Support d'ampoule basse tension 3,5V
Divers | 2 | Petits supports élévateurs
Divers | 8 | Grands supports élévateurs | 2191
Divers |  | Capteur de niveau Dynamique (tube en « U ») | 2282
Divers |  | Capteur de niveau capacitif+cristalisoire plastique ENSP 633 | 633
Enregistreur |  | Table traçante XY SEFRAM avec support percé +cable d’alimentation | 3293
Électronique |  | Boîte 3 longs câbles coaxiaux (100m, 80m, 20m) +accessoires
Électronique |  | Compteur binaire 4 bit | 346
Électronique |  | Compteur binaire 4 bit | 347
Électronique |  | Maquette ADDA (C.N.A) | 4054
Électronique |  | Principe d’un fréquencemètre | 3749
Électronique |  | Ensemble Arduino (+ressorts+ralonge USB+2cordons tests)+boite de réserve | 2363
Électronique |  | Chaîne d'oscillateurs + 10 cavaliers | 334
Électronique |  | Maquette oscillateurs électroniques (lin., non-lin., Van der Pol) | 634
Électronique |  | Maquette diffusion de charge | 110
Électronique |  | Expérience de régulation d'éclairement | 113
Électronique |  | Expérience de régulation de vitesse | 112
Électronique |  | Plaquette redressement - filtrage | 3641
Électronique |  | LCR Mètre U1732C | 4295
Électronique |  | LCR Mètre ESCORT ELC-133A | 4188
Électronique |  | Plaquette de RC « câble coaxial discret » | 111
Électronique |  | Interrupteur statique commandé (1/3)
Électronique |  | Transistor-mètre | 121
Électronique | 2 | Diode Zener BZX 85.C 6,8V-1,3W
Électronique | 3 | Diodes au silicium BAS11
Électronique | 2 | Diodes de redressement(1N4007)(1A-1000V)
Électronique |  | Diode de redressement BY255T (3A-1000V)(2/2)
Électronique |  | Quartz oscillateur 32,768 kHz et 1s (1/2)
Électronique |  | Pont redresseur double alternance 1 N 4007
Électronique | 2 | Quartz oscillateur QA 42 sur plaquette, 100 kHz(1/3) et (2/3) | 2429(I)
Électronique |  | Relais rapide
Électronique | 3 | Transistor de puissance au Silicium NPN = BD439(1/5)(2/5)(3/5)
Électronique | 3 | Transistor de puissance au Silicium PNP = BD440 (1/)(3/5)(5/5)
Électronique |  | Filtre passe bas pour Michelson | 105
Électronique |  | Boîte AO outils, contrôleur, interrupteur + AO TL81, TL71, 741
Générateur |  | ISO-TECH IPS606D 60V-6A + câble d’alimentation | 1887
Générateur |  | ISO-TECH IPS606D 60V-6A + câble d’alimentation | 4286
Générateur |  | Sefram/ISO-TECH 36V-10A + câble d’alimentation | 4156
Générateur |  | Alimentation BK 18V-5A + câble d’alimentation | 4246
Générateur |  | Alimentation BK 18V-5A + câble d’alimentation | 4244
Générateur |  | Alimentation BK 40V-5A + câble d’alimentation | 4245
Générateur |  | Alimentation BK 40V-5A + câble d’alimentation | 4215
Générateur |  | Alim ± 12 V + câble d’alimentation | 3850
Générateur |  | Alim ± 12 V + câble d’alimentation | 3660
Générateur |  | Alim ± 12 V + câble d’alimentation | 359
Générateur |  | Alim ± 12 V + câble d’alimentation | 322
Générateur |  | Alim ± 15 V et 0-5V | 878
Générateur |  | Alim +5V pour fourche optique | 3237
Générateur |  | Alim ± 15 V | 792
Générateur |  | Alim ± 15 V | 796
Générateur |  | Alim ± 5 V | 3764
Générateur |  | Alim ± 5 V | 2810
Générateur |  | Alim ± 15 V | 3741
Générateur |  | Metrix 30V-2,5A | 3602
Générateur |  | Metrix 30V-2,5A | 3601
Générateur | 4 | Alimentation BK 36V-3A + câble d’alimentation | 4410
Générateur |  | Alimentation BK 36V-3A + câble d’alimentation | 4375
Générateur |  | Alimentation BK 36V-3A + câble d’alimentation | 4412
Générateur |  | Alimentation BK 36V-3A + câble d’alimentation | 4413
Générateur | 9 | Metrix GX 320+ câble d’alimentation | 4356
Générateur |  | Metrix GX 320 + câble d’alimentation | 4390
Générateur |  | Metrix GX 320 + câble d’alimentation | 4357
Générateur |  | Metrix GX 320 + câble d’alimentation | 4358
Générateur |  | Metrix GX 320 + câble d’alimentation | 4292
Générateur |  | Metrix GX 320 + câble d’alimentation | 4293
Générateur |  | Metrix GX 320 + câble d’alimentation | 4291
Générateur |  | Metrix GX 320 + câble d’alimentation | 4392
Générateur |  | Metrix GX 320 + câble d’alimentation | 4391
Générateur | 2 | Générateur de bruit (FXB 93)(1/2) | 3959
Générateur |  | Générateur de bruit (FXB 93)(2/2) | 3959
Générateur | 5 | GBF Agilent 33220 A + câble d'alimentation + câble USB | 4261
Générateur |  | GBF Agilent 33220 A + câble d'alimentation + câble USB | 4313
Générateur |  | GBF Agilent 33220 A + câble d'alimentation + câble USB | 4259
Generateur |  | GBF Agilent 33220 A + câble d'alimentation + câble USB | 4241
Générateur |  | GBF Agilent 33220 A + câble d'alimentation + câble USB | 2969
Générateur | 3 | GBF Keysight 33500B + câble d’alimentation | 4465
Générateur |  | GBF Keysight 33500B + câble d’alimentation | 4466
Générateur |  | GBF Keysight 33500B + câble d’alimentation | 4467
Hydrodynamique |  | Cuve à ondes + boîte accessoires (21)+ générateur + câble d’alimentation | 4233
Hydrodynamique |  | Résonance acoustique d’une bulle | 1306
Hydrodynamique |  | Anémomètre numérique à sonde télescopique | 4051
Hydrodynamique |  | Eprouvette pour capteur de pression | 1438
Hydrodynamique |  | Capteur de pression | 2968
Hydrodynamique |  | Cuve capillarité (cuve cunéïforme) | 4436
Hydrodynamique |  | Profil d’aile Leybold | 3036
Hydrodynamique |  | Soufflerie aspirante + Accéssoires | 3820 | Ecoulement parfait Leçon 4
Hydrodynamique |  | Loi de Jurin avec 4 capillaire + cuve +support Bakélite
Hydrodynamique |  | Vase de Mariotte | 4363
Hydrodynamique |  | cuve tournante sur plateau moteur | 4104
Hydrodynamique |  | Balance de tension superficielle | 3071
Hydrodynamique |  | Balle de ping-pong et 2 entonnoir (1 balle + tuyau )
Hydrodynamique |  | Boîte de Capillarité + mélange savon glycérol | 981
Hydrodynamique |  | Loi de Poiseuille + réservoir + tube de rangement | 1305
Hydrodynamique |  | Niveau à bulles (orange) | 3854
Hydrodynamique |  | Ecoulements de Stokes + jeu de billes | 119
Hydrodynamique |  | Tube de Pitot + manomètre différentiel | 3040 | Ecoulement parfait Leçon 4
Hydrodynamique |  | Cellule Taylor-couette +lentille cylindrique | 3678
Hydrodynamique |  | Générateur de bulles avec 3 robinets sur pied | 1162
Hyperfréquences |  | Rapporteur en bois pour Hyperfréquences | 809
Hyperfréquences |  | Banc en bois pour hyperfréquences | 3088
Hyperfréquences |  | Boîte plastique hyperfréquences (Oscill. Gunn + modulateur + boitier d'alim + guide) | 3088
Hyperfréquences |  | Boîte en bois accessoires hyperfréquences (émetteur, grilles, plaques +pince 4 doigt) | 3662
Magnétisme |  | 2 aimants en ferrite barreaux droits | 2208
Magnétisme |  | Aimant Néodyme | 1448
Magnétisme |  | Gros Aimant « magnétron » | 122
Magnétisme |  | Barreau en acier avec une pointe conique pour excitation d’un diapason | 1037
Magnétisme |  | Aimant en U | 2717
Magnétisme |  | Bobine tore en ferrite | 3814
Magnétisme |  | Bobine fer doux | 3041
Magnétisme |  | Aimant à entrefer variable + accessoires ENSP 4085 (1/3) | 4085
Magnétisme |  | Cône en cuivre avec son support
Magnétisme |  | Électro-aimant, pièces polaires (2 pleines + 2 percées) sur Chariot ENSP 3435 | 288
Magnétisme |  | Alimentation à decoupage pour électroaimant | 4419
Magnétisme |  | Teslamètre Phywe +sonde tangentielle+sonde axiale +câble d’alimentation | 4206
Magnétisme |  | Teslamètre Phywe +sonde tangentielle+sonde axiale +câble d’alimentation | 4240
Magnétisme |  | Aimant cubique | 3391
Magnétisme |  | Aimant hexagonal | 3678
Magnétisme |  | Boussole des tangentes | 3451
Magnétisme |  | Tube en U sur pied et flacon FeCl3 ENSP 3332 | 1975
Magnétisme |  | Chute d'un aimant dans un cylindre | 667
Magnétisme |  | Bobine 50 spires sur pied | 3835
Magnétisme |  | Double Solénoîdes pour inductance mutuelle (Jeulin) | 4211
Magnétisme |  | Bobine de Helmholtz | 3702
Magnétisme |  | Bobine de Helmholtz | 4131
Magnétisme |  | Expérience champ tournant | 2408
Magnétisme |  | Bobine 200 spires sur pied | 801
Magnétisme |  | Bobine pour fluxmètre : 400 cm2 | 3226
Magnétisme | 2 | Intégrateur électronique (½) et (2/2)
Semi-conducteurs |  | Cellule solaire amorphe | 2823
Semi-conducteurs |  | Cellule solaire monocristalin | 2872
Semi-conducteurs |  | Cellule solaire polycristallin | 2632
Semi-conducteurs |  | Arséniure de Gallium GaAs
Semi-conducteurs |  | Capteurs solaires + moteur (électrome) | 4089
Semi-conducteurs |  | Phosphure de Gallium GaP
Semi-conducteurs |  | Plaque à effet Hall germanium Phywe sur support et alim ENSP 4273 | 4274
Semi-conducteurs |  | Plaque à effet Hall germanium phywe sur support et alim ENSP 4282 | 4275
Semi-conducteurs |  | Plaque conduction Intrinsèque germanium (1/2) | 4090 | Leçon 23 calcul de la bande d'énergie interdite du germanium
Mécanique |  | Chronomètre électronique CEN 4 AOIP | 3664
Mécanique |  | Cylindre noir pour étude de la rotation | 4098
Mécanique |  | Élastica + 2 réglets avec équipage + masses (disques) | 120
Mécanique |  | Gyroscope + perceuse | 648
Mécanique |  | Jauge de contrainte (T.B 94) | 3996
Mécanique |  | Dynamomètre 0-20 N sur gyroscope | 2433
Mécanique |  | Jeu de 2 toupies
Mécanique | 2 | Masses de 2 kilogrammes
Mécanique |  | Plan incliné + 2 parallélépipèdes | 2516
Mécanique |  | Boite de masse à crochet | 3806
Mécanique |  | Cylindre avec repère pour étude dynamique | 1982
Mécanique |  | Boite de masse à crochet | 3805
Mécanique |  | Vibreur à fréquence variable Phylab +ressort | 4199
Mécanique |  | Vibreur à fréquence variable + 1 cordon dans une boîte plastique + fixation avec poulie | 3876
Mécanique |  | Pied à coulisse numérique | 2626
Mécanique |  | Pied à coulisse numérique | 3926
Mécanique |  | Pendule simple Eurosmart + sa masse + plaque de plexiglas+ cable | 4364
Mécanique |  | Pendule Eurosmart + sa masse + Plaque de plexiglas fixée + câble | 4365
Mécanique |  | Pendule Eurosmart + sa masse + plaque de plexiglas + câble | 4428
Mécanique | 3 | Ressorts de torsion pour Expérience des pendules couplés | 929
Mécanique |  | Plateau tournant (accéléromètre) | 732
Mécanique |  | Stroboscope électronique DT-2269 (Langlois) +cable d’alimentation | 4330
Mécanique |  | Support tournant pour gyroscope | 1980
Mécanique |  | Banc à défilement | 3369
Mécanique |  | Petit chariot rouge pour force d’inertie | 980
Mécanique |  | Frottement bois/bois (planche en bois 1,2m +cube en bois avec crochet)
Mécanique |  | Table pour autoporteurs + alimentation+mallette d’accessoires dans caisse N°23 | 3626
Mécanique |  | Grande Potence d’un mètre | 3339
Mécanique |  | Pendule conique avec cache plastique
Mécanique |  | Boîte de différentes balles
Mécanique |  | Boulier – pendule de Newton | 3530
Moteur |  | Boîte en PVC contenant divers fils de sécurité | 3834 | Leçon 10 Conversion électromécanique | compliqué
Moteur |  | Banc moteur 300W +boitier et cable de mesure de couple+alim15V | 3834 | Leçon 10 Conversion électromécanique | compliqué
Moteur |  | Alimentation continu uniquement pour frein banc moteur ENSP3834 | 4468
Moteur |  | Moteur continu 3V Pierron | 1477
Moteur |  | Principe de l’Alternateur | 243
Moteur |  | Dynamo de Bicyclette et de démonstration | 245
Moteur |  | Moteur continu pour étude du rendement | 109 | Leçon 10 Conversion électromécanique
Moteur |  | Moteur de Stirling | 4334
Moteur |  | Principe du moteur à courant continu | 1840 | Leçon 10 Conversion électromécanique
Interférences |  | Filtre interférentiel à 367nm | 3667
Interférences |  | Filtre interférentiel à 401,5nm | 3670
Interférences |  | Filtre interférentiel à 407nm | 2216
Interférences |  | Filtre interférentiel à 473nm | 2217
Interférences |  | Filtre interférentiel à 527nm | 3574
Interférences |  | Filtre interférentiel à 546nm | 1105
Interférences |  | Filtre interférentiel à 546nm | 3277
Interférences |  | Filtre interférentiel à 576,5nm | 2219
Interférences |  | Filtre interférentiel à 602,5nm | 2220
Interférences |  | Fentes d’Young | 4445
Interférences |  | Fentes d’Young | 4444
Interférences |  | Fentes d’Young | 4309
Diffraction |  | Boîte avec 4 réseaux 50- 250 - 500 - 1000 - t/cm (ENSP 1678, 1679, 1680, 3425)
Diffraction |  | Boîte 4 réseaux (100 -200-300-600 tr/mm )(ENSP- 3348-3433-3436-3431) + 2 support
Diffraction |  | Jeu de 6 Diapositives pour la diffraction | 973
Diffraction |  | Boîte "expérience sur la diffraction" 8 diapos (LEYBOLD) | 4135
Diffraction |  | 3 support noir (9x12cm) (1/3 ,2/3;3/3) pour plaques d’accessoires de diffraction | 3064 II
Diffraction |  | Boîte « Filtrage spatial » (10 éléments) | 825
Diffraction |  | Plaque sur tige avec 3 réseaux : 1000 - 3000 - 6000 t/cm | 3637
Diffraction |  | Support pour réseau sur tige | 486
Diffraction |  | Fentes calibrées | 4307
Diffraction |  | Fentes calibrées | 4303
Diffraction |  | Fentes multiples | 4305
Diffraction |  | Support pour accessoires de diffraction
Diffraction |  | Support pour réseau sur tige | 487
Optique : divers |  | Filtre antithermique | 2832
Optique : divers |  | Filtre thermique : 100 x 100 sur tige | 2540
Optique : divers |  | Filtres neutres densité 0,5 -1-2-3 - ORIEL avec support (1) et support PM (1) | 3942
Optique : divers |  | Filtres neutres densité 0,5 -1-2-3-4 - ORIEL avec support (1) et support PM (1) | 3941
Optique : divers |  | Ecran Noir
Optique : divers | 4 | Écrans blancs
Optique : divers | 4 | Petits écrans blanc sur tige
Optique : divers |  | Expérience de la caractérisation d'un piézo-électrique (dans boîte en bois) | 4121
Optique : divers |  | Hacheur optique ORIEL 5 disques +câble d’alimentation | 4147
Optique : divers |  | Miroir plan ordinaire sur tige | 544
Optique : divers | 2 | Papier dépoli sur cadre en bakélite (nb:2)
Optique : divers | 41 | Pieds d'optique
Optique : divers |  | Banc d’optique 1m50 | 4448
Optique : divers |  | Banc d’optique 2m | 4279
Optique : divers |  | Banc d’optique 2m | 4328
Optique : divers |  | Porte composant rotatif pour banc optique | 3030
Optique : divers |  | Porte composant rotatif pour banc optique | 2158
Optique : divers |  | 14 porte-composants pour bancs d’optique,(4435(Nb:3)),(4279,(Nb:5)),(4328(Nb:6))
Optique : divers | 5 | Pince porte-plaque
Optique : divers | 7 | Tiges à trou
Optique géométrique |  | Diaphragme à iris, grande ouverture | 2979
Optique géométrique |  | Diaphragme à iris, grande ouverture | 497
Optique géométrique |  | Diaphragme à iris, grande ouverture | 2980
Optique géométrique |  | Diaphragme à iris, moyenne ouverture | 2988
Optique géométrique |  | Diaphragme à iris, moyenne ouverture | 2182
Optique géométrique |  | Diaphragme à iris, petite ouverture | 2863
Optique géométrique |  | Diaphragme à iris, petite ouverture | 1425
Optique géométrique |  | Diaphragme à iris, grande ouverture | 404
Optique géométrique |  | Fente variable | 3075
Optique géométrique |  | Fente variable de précision (Didalab) | 3970
Optique géométrique |  | Fente variable de précision (Didalab) | 3968
Optique géométrique |  | Fente variable de précision leybold (1 /2) | 4399
Optique géométrique |  | Fente variable de précision Nova | 2125
Optique géométrique | 2 | Fentes variables Leybold(1/2) et (2/2) | 4045
Optique géométrique | 2 | Lettre « F » (1/4)et (2/4)
Optique géométrique |  | Grille sur transparent (4/4) et (3/4)
Optique géométrique |  | Grilles diffusante sur calque (2)(4/4) et (1/4)
Optique géométrique |  | Lentille achromatique : f = 15cm | 2610
Optique géométrique | 4 | Lentille achromatique : f = 10 cm | 2605
Optique géométrique |  | Lentille achromatique : f = 10 cm | 2603
Optique géométrique |  | Lentille achromatique : f = 10 cm | 1790
Optique géométrique |  | Lentille achromatique : f = 10 cm | 2604
Optique géométrique | 2 | Lentille achromatique : f = 15 cm | 1057
Optique géométrique |  | Lentille achromatique : f = 15 cm | 3152
Optique géométrique | 4 | Lentille achromatique : f = 20 cm | 1740
Optique géométrique |  | Lentille achromatique : f = 20 cm | 2614
Optique géométrique |  | Lentille achromatique : f = 20 cm | 1793
Optique géométrique |  | Lentille achromatique : f = 20 cm | 2613
Optique géométrique | 2 | Lentille achromatique : f = 30 cm | 3154
Optique géométrique |  | Lentille achromatique : f = 30 cm | 789
Optique géométrique |  | Lentille achromatique : f = 33 cm | 508
Optique géométrique |  | Lentille achromatique : f = 40 cm | 440
Optique géométrique |  | Lentille achromatique : f = 65 cm | 1066
Optique géométrique |  | Lentille achromatique : f = 100 cm | 1054
Optique géométrique |  | Lentille achromatique : f = 150 cm | 3571
Optique géométrique |  | Lentille F = 1cm sur support pour laser | 3218
Optique géométrique | 2 | Lentille plan-convexe F = 70 mm | 3873
Optique géométrique |  | Lentille plan-convexe F = 70 mm | 3874
Optique géométrique |  | Lentille simple grand diamètre (support bois noir) et 8 disques métal | 510
Optique géométrique |  | Microscope MT 3512 + oculaire + mire ENSP 507 + sa lampe | 4035 | Leçon 16 Microscopie optique
Optique géométrique |  | Miroir plan aluminé sur tige (dans ratelier) | 759
Optique géométrique |  | Objectif photo sur tige avec 2 couvercles | 3965
Photorécepteurs |  | Luxmètre | 4344
Photorécepteurs |  | Caméra rapide Nova COC480 avec cable usb+pied ENSP 4472 (1/3) | 4472 | Leçon 16 Microscopie optique
Photorécepteurs |  | Caméra rapide Nova COC480 avec cable usb+pied ENSP 1960 FIP | 1960
Photorécepteurs |  | Caméra rapide Nova COC480 avec cable usb+pied ENSP 4472 (3/3) | 4472
Photorécepteurs |  | Caméra CCD Mightex avec câble USB +logiciel | 4337
Photorécepteurs |  | Caméra CCD Mightex avec câble USB +logiciel | 4323
Photorécepteurs |  | Cellule photorésistance CdS sur support | (3/5)
Photorécepteurs |  | Cellule thermoélectrique de Moll (thermopile) sur pied | 4046
Photorécepteurs |  | Détecteur pyroélectrique | 3973
Photorécepteurs |  | Fibre optique + support + adaptateur + lamelle couvre objet | 3731
Photorécepteurs |  | Mesureur de puissance pour laser | 2262
Photorécepteurs |  | Wattmètre thermique | 4474
Photorécepteurs |  | Fibre optique dans boîte + 2 bonnettes + support | 3943
Photorécepteurs |  | Fourche optique | 247
Photorécepteurs |  | Fourche optique | 246
Photorécepteurs | 2 | Photodiode autonome BPW-34
Photorécepteurs |  | Photodiode autonome OSD5-D
Photorécepteurs | 3 | Photodiode nue BPW 34 sur tige
Photorécepteurs |  | Roue de filtres interférentiels +pied | 951
Photorécepteurs |  | Photomultiplicateur type PM 2013/B – T(S20) | 3469
Photorécepteurs |  | Photomultiplicateur | 3457
Photorécepteurs |  | Alimentation 3 000V. pour P.M. +câble d’alimentation | 3263
Physique atomique |  | Lampe de Balmer | 3701 | Leçon 21
Physique atomique |  | Statif universel (1) (ensemble Teltron) | 3064 II
Physique atomique |  | Tube de diffraction + accessoires (TEL 555 A) | 3068
Physique atomique |  | Alimentation 6 000 volt Frederiksen + cable d’alimentation | 4415
Polarisation |  | Analyseur à pénombre pour 544nm + pied | 554
Polarisation |  | Aquarium | 4209
Polarisation |  | Barreau de plexiglas +support
Polarisation |  | Matériel « Biréfringence provoquée » (support + 14 éléments) | K457
Polarisation |  | Lame demi-onde 632nm ENSP 3790 sur support ENSP2849 | 872
Polarisation |  | Lame demi-onde pour 544nm (moitié de la plage) | 1905
Polarisation |  | Lame demi-onde pour raie D de Na | 958
Polarisation |  | Lame demi-onde pour raie verte Hg | 959
Polarisation |  | Lame quart d'onde pour laser rouge | 3561
Polarisation |  | Lame quart d'onde pour raie D de Na | 1023
Polarisation |  | Lame quart d'onde pour raie verte Hg sur support ENSP 4324 | 3577
Polarisation | 8 | Polaroïd dans monture orientable graduée (7/8) | 4044
Polarisation |  | Polaroïd dans monture orientable graduée (8/8) | 4044
Polarisation |  | Polaroïd dans monture orientable graduée (2/8) | 3971
Polarisation |  | Polaroïd dans monture orientable graduée (5/8) | 3971
Polarisation |  | Polaroïd dans monture orientable graduée (4/8) | 3971
Polarisation |  | Polaroïd dans monture orientable graduée (3/8) | 3971
Polarisation |  | Polaroïd dans monture orientable graduée (1/8) | 3971
Polarisation |  | Polaroïd dans monture orientable graduée (6/8) | 3971
Polarisation |  | Miroir verre noir pour polarisation de la lumière (angle de Brewster) | 3399
Polarisation |  | Miroir verre noir pour polarisation de la lumière (angle de Brewster) | 3400
Polarisation |  | Support pour miroirs verre noir | 3340
Polarisation |  | Support pour miroirs verre noir | 3342
Polarisation |  | Boîte de cristaux n°1 | 966
Polarisation |  | Boîte de cristaux n° 2 | 972
Polarisation |  | Canon de quartz pour spectres cannelés (sur pied) | 2134
Polarisation |  | Compensateur de Babinet dans monture | 521
Polarisation |  | Cristal biréfringent épais (sur pied) | 2590
Polarisation |  | Flint dense (polarisation rotatoire magnétique) | 481
Polarisation |  | CUVE PVC surélevé sur support bois | 880
Polarisation | 3 | Cuves à faces parallèles pour polarisation rotatoire dans une boite
Polarisation |  | Support pour cristaux | 4324
Polarisation |  | Support pour cristaux | 4325
Polarisation |  | Support pour cristaux | 1297
Polarisation |  | Support tournant pour cristaux | 2542
Polarisation |  | Support tournant pour cristaux | 2513
Polarisation |  | Support tournant pour cristaux | 2848
Polarisation |  | Support tournant pour cristaux | 2850
R.L.C. |  | Boîte de condensateurs x 0,1µF à 100pF (type DK 4 AV) | 2991
R.L.C. |  | Boîte de condensateurs x 0,1µF à 100pF (type DK 4 AV) | 2992
R.L.C. |  | Boîte de condensateurs x 0,1µF à 100pF (type DK 4 AV) | 3329
R.L.C. |  | Boîte de condensateurs x 1µF à 0,001 µF (type DK 4 A) | 2792
R.L.C. |  | Boîte de condensateurs x 1µF à 0,001 µF (type DK 4 A) | 3315
R.L.C. |  | Boîte de condensateurs x 1µF à 0,001 µF (type DK 4 A) | 3314
R.L.C. |  | Boîte de condensateurs Centrad DC05 | 4395
R.L.C. |  | Boîte de condensateurs Centrad DC05 | 4433
R.L.C. |  | Boîte de condensateurs Centrad DC05 | 4398
R.L.C. |  | Boîte de condensateurs Centrad DC05 | 4397
R.L.C. |  | Boîte de condensateurs Centrad DC05 | 4432
R.L.C. |  | Boîte de condensateurs Centrad DC05 | 4431
R.L.C. |  | Boîte de condensateurs Centrad DC05 | 4430
R.L.C. |  | Boîte de résistances à décades DR6 Danbridge (boite bleue) | 3316
R.L.C. |  | Boîte de résistances à décades DR6 Danbridge (boite bleue) | 3317
R.L.C. |  | Boîte de résistances à décades DR06 | 4350
R.L.C. |  | Boîte de résistances à décades DR06 | 4251
R.L.C. |  | Boîte de résistances à décades DR06 | 4250
R.L.C. |  | Boîte de résistances à décades DR06 | 3371
R.L.C. |  | Boîte de résistances à décades DR06 | 4252
R.L.C. |  | Boîte de résistances RD3 E1 (boite grise) | 3404
R.L.C. |  | Boîte de résistances à décades RD6 EO1 (boite grise) | 3124
R.L.C. |  | Boîte de résistances AOIP x100 | 335
R.L.C. |  | Boîte de résistances AOIP x100 | 336
R.L.C. |  | Boîte de selfs x 1 mH, x 10 mH, x 100 mH | 3312
R.L.C. |  | Boîte de selfs x 1 mH, x 10 mH, x 100 mH | 2733
R.L.C. |  | Boîte de selfs x 1 mH, x 10 mH, x 100 mH | 3313
R.L.C. |  | Boîte de selfs x 1 mH, x 10 mH, x 100 mH | 2989
R.L.C. |  | Boîte de selfs x 1 mH, x 10 mH, x 100 mH | 2990
R.L.C. |  | Boîte de selfs x 1 mH, x 10 mH, x 100 mH | 3011
R.L.C. | 2 | Condensateur 1 000 µF-63V polarisé
R.L.C. | 2 | Condensateur 10 µF-63V polarisé
R.L.C. | 2 | Condensateur 100 µF-63V polarisé
R.L.C. |  | Condensateur chimique 1F 5V | 1418
R.L.C. |  | Condensateur chimique 1F 5V | 1419
R.L.C. | 2 | Condensateur chimique 1µF- 63V
R.L.C. |  | Condensateur variable LEYBOLD + 3 plaques : plexiglas - bakélite - verre + 2 cales | 3613
R.L.C. |  | Potentiomètre 100 Ω
R.L.C. |  | Potentiomètre 100kΩ
R.L.C. |  | Potentiomètre 10k Ω
R.L.C. | 2 | Potentiomètre 470 Ω
R.L.C. |  | Rhéostat (100Ω 1,8A) | 4235
R.L.C. |  | Rhéostat (22Ω 3,8A) | 4332
R.L.C. | 2 | Self 1 mH sur support
R.L.C. | 2 | Self 10 mH sur support
R.L.C. | 2 | Self 0,150H sur support(2/4)et (3/4)
R.L.C. | 2 | Self 0,1H sur support
R.L.C. |  | Self à noyau de fer 0,2 à 1,1 H | 1846
Sources lumineuses | 2 | Boîte d'accessoires pour laser | 3247
Sources lumineuses |  | Boîte d'accessoires pour laser | 3616
Sources lumineuses | 2 | Condenseurs 8cm
Sources lumineuses | 2 | Condenseurs 10cm
Sources lumineuses | 2 | Condenseurs 12cm
Sources lumineuses | 3 | Condenseurs 15cm
Sources lumineuses |  | Télémètre-laser | 4406
Sources lumineuses |  | Lampe de projection sur pied | 2750
Sources lumineuses | 5 | Pied pour lampes spectrales | 4424
Sources lumineuses |  | Pied pour lampes spectrales | 3333
Sources lumineuses |  | Pied pour lampes spectrales | 3966
Sources lumineuses |  | Pied pour lampes spectrales | 3343
Sources lumineuses |  | Pied pour lampes spectrales | 3345
Sources lumineuses |  | Lampe Hg basse pression, verre Philips dans boîtier noir | 2205 II
Sources lumineuses |  | Lampe Hg haute pression, verre Philips dans boîtier noir | 1988 III
Sources lumineuses |  | Lampe Na verre Philips dans boîtier noir | 1359 I
Sources lumineuses |  | Lampe Na verre Philips dans boîtier noir | 1359 II
Sources lumineuses | 5 | Lampe LED très haute luminosité dans carter (4 en caisse 21)
Sources lumineuses | 2 | Lampes QUARTZ-IODE dans carter
Sources lumineuses | 3 | Lampes spectrales Hg HP dans carter
Sources lumineuses |  | Bancs pour laser (1 petit et 1 grand) | 3247
Sources lumineuses |  | Bancs pour laser (1 petit et 1 grand) | 2847
Sources lumineuses |  | Pointeur laser rouge | 4408
Sources lumineuses |  | Télécommande de présentation (laser vert) | 1409
Sources lumineuses |  | Elargisseur de faisceau laser | 4346
Sources lumineuses |  | Laser HeNe (Melles Griot) + câble d’alimentation | 3463
Sources lumineuses |  | Laser HeNe (Melles Griot) + câble d’alimentation | 3568
Sources lumineuses |  | Laser HeNe (Melles Griot) + câble d’alimentation | 4208
Sources lumineuses |  | Laser HeNe Lasos + câble d’alimentation | 4165
Sources lumineuses | 4 | Laser HeNe (Melles Griot) + câble d’alimentation | 3978
Sources lumineuses |  | Transfo spécial d'alimentation | 2974
Sources lumineuses |  | Transfo spécial d'alimentation | 2975
Sources lumineuses |  | Transfo spécial d'alimentation | 3323
Sources lumineuses |  | Transfo spécial d'alimentation | 2972
Sources lumineuses |  | LED jaune haute luminosité
Sources lumineuses | 4 | LED rouge haute luminosité
Sources lumineuses |  | LED Blanche (7500 mcd)
Sources lumineuses |  | LED verte haute luminosité (2/5)
Sources lumineuses |  | 2 LEDs H.L rouges montées côte à côte sur support
Sources lumineuses |  | Diode laser rouge + son embout +pied | 4193
Sources lumineuses |  | Panneau Lumineux + son alimentation (moyen) | 3137
Sources lumineuses |  | Panneau Lumineux + son alimentation (grand) | 3246
Spectro |  | Michelson de poche | 1022
Spectro |  | Boîte de fentes (12 fentes) | 3654
Spectro |  | Illuminateur Spex (pour monochromateur) | 3655
Spectro |  | Monochromateur Spex avec moteur + roues dentées de rechange | 3654
Spectro |  | Support monochromateur Spex | 3654
Spectro |  | Boîte de fentes (12 fentes) | 3234
Spectro |  | Illuminateur Spex (pour monochromateur) | 3235
Spectro |  | Monochromateur Spex avec moteur + roues dentées de rechange | 3234
Spectro |  | Support monochromateur Spex | 3234
Spectro |  | Interféromètre de Michelson + moteur + support métal + support de polariseur | 2585
Spectro |  | Interféromètre de Michelson | 1727
Spectro |  | Ensemble Fabry-Perot monté en confocal | 4027
Spectro |  | Laser He-ne vert (pour ensemble Fabry-perot confocal) | 4437
Spectro |  | Amplificateur H.T ( pour ensemble fabry-perot confocal) | 4068
Spectro |  | Photodiode autonome ( pour ensemble Fabry-perot confocal)
Spectro |  | Fibre optique | 1339
Spectro |  | Fibre optique | 1340
Spectro |  | Fibre optique | 1341
Spectro |  | Fibre optique | 1342
Spectro |  | Polariseurs pour expérience Fresnel – Arago (pour Michelson-ENSP 2585) | 3821
Spectro |  | Prisme quartz sur pied | 1342
Spectro |  | Prisme silice sur pied | 2494
Spectro |  | Prisme à vision directe sur pied | 2692
Spectro |  | Accessoires pour goniomètre | 505
Spectro |  | Goniomètre | 2263
Spectro |  | Rhodamine 610 dans cuve quartz sur support + cuve de référence + flacon de réserve
Spectro |  | Spectro miniature USB 2000 avec 2 fibres optiques | 4059
Spectro |  | Spectro miniature USB Flame avec 2 fibres optiques (10µ et 100µm) | 4426
Thermodynamique |  | Vase Dewar dont 2 en pyrex transparent
Thermodynamique |  | Vase Dewar | 4138
Thermodynamique |  | Mesure du bruit thermique (2 éléments)(constante de Boltzmann) | 1096
Thermodynamique |  | Cellule d'opalescence critique (+ pied d'optique + sèche-cheveux) | 4081
Thermodynamique |  | Balance électronique + cordon d'alimentation | 4479
Thermodynamique |  | Balance électronique + cordon d'alimentation | 4470
Thermodynamique |  | Beck Mecker électrique+creuset avec étain +plaque de sécurité | 2966 | Leçon 7 transition
Thermodynamique |  | Bobine de cuivre avec cristallisoir | 4015
Thermodynamique |  | Four 220V – 200W | 4036
Thermodynamique |  | Principe du thermomètre à gaz (ballon 250 mL contenant du silicagel) avec manomètre | 4283
Thermodynamique |  | Boîte avec 2 Thermistances (ENSP342 et ENSP344)
Thermodynamique |  | Boîte avec masses de plomb(4) +masse de Cuivre
Thermodynamique |  | Boîte thermocouples (7 thermocouples, 3 boîtiers, 2 transmetteurs, 4 lecteurs)
Thermodynamique | 7 | Thermocouple type K | 3908
Thermodynamique |  | Thermocouple type K | 4450
Thermodynamique |  | Thermocouple type K | 3946
Thermodynamique |  | Thermocouple type K | 171
Thermodynamique |  | Thermocouple type K | 4229
Thermodynamique |  | Thermocouple type K | 4231
Thermodynamique |  | Thermocouple type K | 993
Thermodynamique | 3 | Boitiers pour thermocouple type K (2/7)(7/7)(6/7)
Thermodynamique | 2 | Transmetteur thermocouple Type K (eurosmart)TTCK(1/2)et (2/2) | 4254
Thermodynamique | 4 | Lecteur de thermocouple | 4385
Thermodynamique |  | Lecteur de thermocouple | 3181
Thermodynamique |  | Lecteur de thermocouple | 4223
Thermodynamique |  | Lecteur de thermocouple | 2243
Thermodynamique |  | Thermomètre | 2042
Thermodynamique |  | Thermoplongeur 1000W – 220V (½) | 3867
Thermodynamique |  | Boîte résistances de platine(Pt100 et Pt100 sur support téflon)
Thermodynamique |  | Calorimètre Didalab avec agitateur | 4463
Thermodynamique |  | Calorimètre Leybold avec agitateur | 3453
Thermodynamique |  | Bain thermostaté LAUDA E100 | 4222
Thermodynamique |  | Ensemble conductivité thermique (pour le transport caisse 28) | 4485
Thermodynamique |  | Boîte tempérture de Curie avec thermocouple ENSP 4049 + 2 noix + tige + pince chimie | 3909 | Leçon 7 transition
Thermodynamique |  | Dispositif de soutirage d’ azote liquide + récipient ENSP 2924 sur support roulette | 3610
Thermodynamique |  | Dispositif de soutirage d’azote liquide + récipient ENSP 3002 sur support roulette | 3056
Thermodynamique |  | Générateur d'air chaud | 3768
Thermodynamique |  | Caméra Thermique | 4482
Thermodynamique |  | Boite d’éléments pour émissivité thermique | 902
Thermodynamique |  | Agitateur magnétique chauffant pour émissivité thermique +cable d’alimentation | 4403
Thermodynamique |  | Expérience de Joule + ressort+masse 5kg ENSP 2726 | 4287
Thermodynamique |  | Manomètre Jeulin | 4063
Thermodynamique |  | Pompe à vide avec manomètre Jeulin ENSP 4118 | 3508
Thermodynamique | 2 | Loi de Fourier + 2 thermocouples type K
Thermodynamique |  | Loi de Fourier + 2 thermocouples type K
Thermodynamique |  | Diffusion du glycérol + 1 petite cuve + lentille cylindrique + mélange | 1482
Transfo | 2 | Bobine 1000 spires pour transformateur démontable LEYBOLD | 3421
Transfo |  | Bobine 1000 spires pour transformateur démontable LEYBOLD | 3420
Transfo | 3 | Bobine 250 spires pour transformateur démontable LEYBOLD | 3353
Transfo |  | Bobine 250 spires pour transformateur démontable LEYBOLD | 3354
Transfo |  | Bobine 250 spires pour transformateur démontable LEYBOLD | 3356
Transfo | 3 | Bobine 500 spires pour transformateur démontable LEYBOLD | 3214
Transfo |  | Bobine 500 spires pour transformateur démontable LEYBOLD | 3215
Transfo |  | Bobine 500 spires pour transformateur démontable LEYBOLD | 3216
Transfo |  | Noyau de fer avec joug et dispositif de fixation | 2790
Transfo | 2 | Transformateur 110/2-4-6-8-10-12 V | 2514
Transfo |  | Alimentation Triphasé | 3787
Transfo |  | Transformateur 110/2-4-6-8-10-12 V | 2517
Transfo | 3 | Transformateur à secondaire variable (Dereix) | 3891 | Leçon 22 FERROMAGNETIQUE
Transfo |  | Transformateur à secondaire variable (Dereix) | 3893
Transfo |  | Transformateur à secondaire variable (Dereix) | 3895
Transfo |  | Transformateur à secondaire variable (Dereix) | 3894
Transfo |  | Transformateur d'isolement 110/55 : 160 VA | 4239
Transfo |  | Transformateur d'isolement basse tension 20 V. max. | 3912
Transfo |  | Variateur CA-CA à fréq variable ACVAR7 pour ENSP 3834+câble+adapteur tri | 2964
Ampli | 4 | Ampli de puissance - Alim 467 A. HP + câble d’alimentation | 3503
Ampli |  | Ampli de puissance - Alim 467 A. HP + câble d’alimentation | 2996
Ampli |  | Ampli de puissance - Alim 467 A. HP + câble d’alimentation | 3506
Ampli |  | Ampli de puissance - Alim 467 A. HP + câble d’alimentation | 4381
Ampli | 4 | Multiplieurs analogiques différentiels
Oscillo | 13 | Oscilloscope Agilent DSO-X2002A + câble d’alimentation | 4354
Oscillo |  | Oscilloscope Agilent DSO-X2002A + câble d’alimentation | 4355
Oscillo |  | Oscilloscope Agilent DSO-X2002A + câble d’alimentation | 3860
Oscillo |  | Oscilloscope Agilent DSO-X2002A + câble d’alimentation | 4452
Oscillo |  | Oscilloscope Agilent DSO-X2002A + câble d’alimentation | 4070
Oscillo |  | Oscilloscope Agilent DSO-X2002A + câble d’alimentation | 4400
Oscillo |  | Oscilloscope Agilent DSO-X2002A + câble d’alimentation | 4453
Oscillo |  | Oscilloscope Agilent DSO-X2002A + câble d’alimentation | 3559
Oscillo |  | Oscilloscope Agilent DSO-X2002A + câble d’alimentation | 3997
Oscillo |  | Oscilloscope Agilent DSO-X2002A + câble d’alimentation | 4016
Oscillo |  | Oscilloscope Agilent DSO-X2002A + câble d’alimentation | 3823
Oscillo |  | Oscilloscope Agilent DSO-X2002A + câble d’alimentation | 4402
Oscillo |  | Oscilloscope Agilent DSO-X2002A + câble d’alimentation | 2743
Oscillo |  | Oscilloscope (4 voies) TDS 3014B (TEKTRONIX) +câble d’alimentation | 4204
Multimètres |  | Keysight 34461A + câble alimentation | 4457
Multimètres | 9 | Metrix MX 579 + câble alimentation | 2177
Multimètres |  | Metrix MX 579 + câble alimentation | 3950
Multimètres |  | Metrix MX 579 + câble alimentation | 3954
Multimètres |  | Metrix MX 579 + câble alimentation | 4003
Multimètres |  | Metrix MX 579 + câble alimentation | 4152
Multimètres |  | Metrix MX 579 + câble alimentation | 4125
Multimètres |  | Metrix MX 579 + câble alimentation | 4073
Multimètres |  | Metrix MX 579 + câble alimentation | 3956
Multimètres |  | Metrix MX 579 + câble alimentation | 4072
Multimètres |  | Metrix MX 579 + câble alimentation | 3955
Multimètres | 6 | Multimètre Agilent 34450A + câble d'alimentation + câble USB | 4340
Multimètres |  | Multimètre Agilent 34450A + câble d'alimentation + câble USB | 4371
Multimètres |  | Multimètre Agilent 34450A + câble d'alimentation + câble USB | 4352
Multimètres |  | Multimètre Agilent 34450A + câble d'alimentation + câble USB | 4373
Multimètres |  | Multimètre Agilent 34450A + câble d'alimentation + câble USB | 4394
Multimètres |  | Multimètre Agilent 34450 + cordon alimentation +cable USB | 4339
Multimètres |  | Keysight 34461A + câble alimentation | 4462
Multimètres |  | Keysight 34461A + câble alimentation | 4458
Multimètres |  | Keysight 34461A + câble alimentation | 4460
Multimètres |  | Keysight 34461A + câble alimentation | 4461
Multimètres |  | Nanovoltmètre Keythley + cordon alimentation | 3755
Multimètres |  | Wattmètre ISW 8000 + cordon alimentation | 4216
Multimètres |  | Wattmètre ISW 8000 + cordon alimentation | 4110
Multimètres |  | Wattmètre ISW 8000 + cordon alimentation | 4091
Multimètres |  | Wattmètre UDW (Gradco) + cordon alimentation | 3904

## Rennes
Matériel de Rennes 2023
GENRE | APPAREIL | NOMBRE | PREPARATION
ACOUSTIQUE | Dispositif Didalab PED 023 pour la mesure de la vitesse des ultrasons dans l’eau
| Enceinte en bois avec Haut-Parleur Monacor SPH 135 TC | 1 | RENNES
| Emetteur d’ultrasons (référence US 40) de marque électrome | 1 | RENNES
| Générateur de salve EME 40 de marque électrome | 1 | RENNES
| Haut-Parleur Monacor nu SPH 135 TC | 1 | RENNES
| Microphone sensible MDT 457 B | 1 | RENNES
| Plateau Moduson Jeulin, réf. 223 008 en deux parties pour l’étude du rayonnement d’un émetteur à ultrasons | 1 | RENNES
| Récepteur d’ultrasons (référence US 40) de marque électrome | 1 | RENNES
| Sonomètre Lutron SL 4001 | 1 | RENNES
| tube dural de section carrée de 1,2 cm de côté et de 40 cm de long pour une expérience de propagation guidée des ultrasons avec un embout de sélection de mode | 1 | RENNES
APPAREILS | Alimentation 12V/100W pour lampe QI avec son câble d’alimentation | 1 | RENNES
| Amplificateur Pierron Geneboost 0-200 kHz/1A | 1 | RENNES
| Barrière photoélectrique Pasco ME-9204B sur support à tige + Smart Timer Pasco ME-8930 avec son transformateur et son câble d'alimentation | 1 | RENNES
| Compteur APOLLO 100 Black Star + cordon d’alimentation | 1 | RENNES
| GBF à synthèse numérique directe Instek AFG 2112 + câble d’alimentation | 2 | RENNES
| Générateur de signaux d'horloge à Quartz Jeulin réf. 222 032 | 1 | RENNES
| Multimètre Keithley 2000 + cordon d’alimentation | 1 | RENNES
| Multimètre Francaise d'instrumentation FI 919X + Thermocouple | 1 | RENNES
| Platine disque Technics SL 1200 MK2 | 1 | RENNES
| Smartphone LG G4 + 1 Cable Micro USB | 1 | RENNES
| Sonde différentielle Elditest Electronic GE 8100 | 1 | RENNES
| Télémètre Laser Bosch Zamo | 1 | RENNES
| Télémètre Ultrasons Centigraff SW 104J | 1 | RENNES
| Teslamètre deux axes MCP TM 206 | 1 | RENNES
| Wattmètre ISW 8000 + cordon d’alimentation | 1 | RENNES
COMPOSANT | Ampli Op 081 dans support enfichable sur plaque EL 1560 | 4 | RENNES
| Barrière photo électrique Electrome | 1 | RENNES
| Bobine ferrite pour la réception d’une modulation d’amplitude (L ≈ 245 μH) | 1 | RENNES
| Circuit logique 4066 | 1 | RENNES
| Condensateur 3,3 nF enfichable sur plaque EL 1560 | 2 | RENNES
| Condensateur électrochimique 100 µF enfichable sur plaque EL 1560 | 4 | RENNES
| Malette divers Arduino (1 Arduino UNO + Câble USB + Chargeur USB + 1 plaque de montage rapide + 1 Thermistance NCT 103 AF+ 1 capteur de pression + 15 câbles mâle-mâle + 3 LED + 2 interrupteurs + 3 condensateurs 0,22 μF ; 0,33 μF ; 0,47 μF + 1 potentiomètre 1 kΩ + 7 résistances 2x100 Ω ; 2x1 kΩ ; 1,2 MΩ ; 6,8 MΩ ; 10 MΩ) | 1 | RENNES
| Plaques porte composants Didalab EL 1560 écart 38 mm | 3 | RENNES
| Potentiomètre monotour 220 Ω | 1 | RENNES
| Potentiomètre multitours (10 tours) de 10 kΩ | 2 | RENNES
| Potentiomètres multitours (10 tours) de 100 kΩ | 2 | RENNES
| Quartz 32768 Hz | 4 | RENNES
| Résistance de 120 Ω dans support enfichable sur plaque EL 1560 | 1 | RENNES
| Résistance de 1 kΩ dans support enfichable sur plaque EL 1560 | 6 | RENNES
| Résistance de 10 kΩ dans support enfichable sur plaque EL 1560 | 6 | RENNES
| Résistance de 100 kΩ dans support enfichable sur plaque EL 1560 | 6 | RENNES
| Résistances de platine Pt100 classe A montée en 4 fils | 2 | RENNES
| Résistance de puissance non inductive 10 Ω sur dissipateur | 1 | RENNES
| Sonde de marque Ateliers Pekli pour fluxmètre (NS = 2000 cm2) | 1 | RENNES
| Thermistances 1 kΩ à 25 °C | 3 | RENNES
| Thermistance NCT 103 AF à gaine bleue et boitier de connexion noir | 1 | RENNES
| Transistors MOSFET IRF 830 | 2 | RENNES
| Transistors NPN MJ 15024 | 2 | RENNES
| Transistors PNP MJ 15025 | 2 | RENNES
| Transistor NPN 2N1711 | 2 | RENNES
ELECTRICITE | Fil de cuivre (L ≈ 3 m, Ø = 1,35 mm) pour étude de la conductivité électrique | 1 | RENNES
| Fil de cuivre de 15 m pour une étude de la dépendance en température de la résistivité | 1 | RENNES
| Condensateur d'Aepinus Leybold 544 22 | 1 | RENNES
| Condensateur à 2 fils dans un tube en plastique pour la réalisation d’un détecteur de niveau d’eau | 1 | RENNES
| Petite bobine pouvant être insérée dans le solénoïde Jeulin référence 292 012 | 1 | RENNES
| Solénoïde à double enroulement Jeulin référence 292 012 | 1 | RENNES
| Transformateur 24 V/12 V 50 VA Pierron MT 2054 | 1 | RENNES
INFORMATIQUE | Odinateur portable HP ELITEBOOK + transfo et câble d'alimentation | 1 | RENNES
MECANIQUE | Balle de Ping Pong certifiée 3 étoiles | 1 | RENNES
| Capteur de pression MPX 2200 avec une tuyauterie 3 canaux | 1 | RENNES
| Coins d'air pour une expérience d'ascension d’un liquide dans un dièdre avec une coupelle en plastique | 2 | RENNES
| Cuvettecentrifuge Phywe 02536.01 pour l’étude de la force centrifuge sur un liquide (cuvette + 1 plaque en plastique + 1 roulement à bille équilibré pour support rotatif + 1 serre joint + 1 courroie souple en caoutchouc translucide) | 1 | RENNES
| Dispositif d'étude d’une instabilité mécanique sur l’exemple d’une bille en rotation dans un guide circulaire | 1 | RENNES
| Dispositif d'étude de la loi de Poiseuille (éprouvette + bouchon inamovible + tube coulissant + tube en téflon de diamètre intérieur 1,55 mm) | 1 | RENNES
| Dispositif d’étude de la portance et de la trainée d’une aile (dynamomètre Leybold 373 32, aile en bois, support d’aile avec disque gradué orientable, pied à deux a deux axes pour mesure de force suivant deux directions) | 1 | RENNES
| Dispositif pour l’étude d’un solide en rotation autour d’un axe soumis à un couple constant ( pied en croix Phywe Bleu, axe de rotation avec un cylindre sur lequel s’enroule un fil, tige cylindrique transversale supportant deux masses, poulie + noix) | 1 | RENNES
| Manomètre différentiel Digitron 2083P avec deux tuyaux | 1 | RENNES
| Manomètre en U Pierron U 2215 + support PVC + 3 tuyaux + robinet 3 voies + seringue + buse verre | 1 | RENNES
| Pendule pesant Pendulor pour l'étude d'un amortissement solide | 1 | RENNES
| Pendule simple Pierron 08085 | 1 | RENNES
| Pot vibrant Pierron Geneonde + 2 règles métalliques de 20 et 30 cm | 1 | RENNES
| Tube de Pitot | 1 | RENNES
| Wireless Smart Cart Pasco 736-045 avec câble USB de recharge | 1 | RENNES
MOTEURS | Banc d'essai moteur a courant continu Pierron Generator 2 référence 03860 | 1 | RENNES
| Moteur cassé pour démonstration dans une leçon ou un montage | 1 | RENNES
OPTIQUE | Bifentes d'Young : largueur des fentes 70 µm espacement 200, 300, 500 µm | 1 | RENNES | Leçon 17 YOUNG
| Bi laser à semiconducteurs 532 - 635 nm | 1 | RENNES
| Cale de verre à faces parrallèles pour le réglage d'un goniomètre et la mesure de l'incidence de Brewster | 1 | RENNES
| Camera CCD HD Jeulin référence 202 938 + Filtre atténuateur aimanté + Câble USB + Transformateur d'alimentation + câble secteur | 1 | RENNES
| Cellule Pockels Leybold 472 90 | 1 | RENNES
| Compensateur de Babinet | 1 | RENNES
| Condenseur de focale 6 cm logé dans un tube métallique pour interféromètre de Michelson | 1 | RENNES
| Dispositif à anneau de Newton Leybold | 1 | RENNES
| Cristal de Spath pour une excpérience de double réfraction | 1 | RENNES
| Cylindre de quartz 60 mm taillé perpendiculairement à l’axe optique pour une mesure de pouvoir rotatoire du Quartz | 1 | RENNES
| Diapositive avec un fil de cuivre calibré (40,0 ± 1,5 µm) + échantillon de fil dans un sac plastique | 1 | RENNES
| Ecran Iphone 4S | 1 | RENNES
| Grille métallique sur support tournant pour une expérience d’Abbe | 1 | RENNES
| Interféromètre de Fabry Perot non translatable de marque Sopra | 1 | RENNES
| Lame λ/4 d'ordre multiple à 633 nm | 1 | RENNES
| Lame λ/4 d'ordre zéro (retard spatial 140 nm) | 1 | RENNES
| Lame de scotch à épaisseur multiple pour observation des couleurs complémentaires | 1 | RENNES
| Lames de verre avec N = 1, 2, 3, 4, 5, 6 épaisseurs de scotch pour étude de sa biréfringence | 6 | RENNES
| Lampe à incandescence 12 V – 40 W pour une expérience sur la loi de Stefan Boltzmann | 1 | RENNES
| Lampe QI Phywe 12 V/100 W avec un condenseur 6 cm + son pied + lampe de rechange | 1 | RENNES
| Laser Melles Griot polarisé + alimentation + pied | 1 | RENNES
| Laser Melles Griot non polarisé + alimentation + pied | 1 | RENNES
| Lentille Leybold de focale 500 mm référence 46011 Br | 1 | RENNES
| Laser modulable Bleu Electrome | 1 | RENNES
| Microscope (marque OPTICO) avec 3 objectifs × 2, × 20, × 40 et un oculaire × 6,3 | 1 | RENNES | Microscope optique
| Mire graduée (marque Graticules LTD) de 1 mm divisée en 100 graduations | 1 | RENNES
| Monochromateur Jobin Yvon H 10 VIS avec 2 paires de fentes 0,5 ; 1 mm | 1 | RENNES
| Multifentes Ovio Optics (N = 3, 4, 6, 14 ; larguer 40 µm, espacement 100 µm) | 1 | RENNES
| Objectif Nikkor 135 mm F3.5 sur pied | 1 | RENNES
| Objectif Zeiss Sonnar 85 mm F2 sur pied | 1 | RENNES
| Oculaire de microscope × 20 avec bague de fixation sur Laser Melles Griot | 1 | RENNES
| Oculaire de microscope × 40 avec bague de fixation sur Laser Melles Griot | 1 | RENNES
| Panneau solaire Jeulin 282 045 + pied | 1 | RENNES
| Photodiodes au Silicium OSD5 (5 et 15 mm²) enfichées dans une plaque PVC sur tige | 2 | RENNES
| Photo résistance Phy 9 | 1 | RENNES
| Pieds simples en croissant | 6 | RENNES
| Pied en croissant Ovio Optics avec translation verticale | 1 | RENNES
| Pied prismatique Ovio Optics avec translation latérale | 1 | RENNES
| Pied prismatique Ovio Optics avec translation latérale/verticale | 1 | RENNES
| Plume sur support tournant pour une expérience de strioscopie | 1 | RENNES
| Polariseurs Leybold référence 472 401 | 2 | RENNES
| Prisme de Nicol sur support noir format diapo à monter sur un support tournant | 1 | RENNES
| Projecteur halogène 400 W | 1 | RENNES
| Puissance-mètre optique Newport 1916-R + 1 photodiode modèle 818-SL + 1 filtre atténuateur intégré ND 3 884-SLR + 1 bouchon de protection + 1 tube noir de protection de la lumière parasite + 1 câble d’alimentation avec son transformateur | 1 | RENNES
| Quartz épaisseur 120 µm taillé parallèlement à l’axe optique | 1 | RENNES
| Quartz épaisseur 4 mm taillé parallèlement à l’axe optique | 1 | RENNES
| Réseau 5750 traits/cm sur support pour utilisation sur un goniomètre | 1 | RENNES
| Solarimètre Voltcraft PL-110SM | 1 | RENNES
| Thermopile Kipp & Zonen CA 2 | 1 | RENNES
| Spectromètre Spectrovio II + 1 transfo d’alimentation + 1 cordon secteur + 1 câble USB blanc + 1 fibre optique + 1 pied pour la fibre optique | 1 | RENNES
| Webcam HD 720 Sordalab + 1 tube allonge en plastique gris avec 2 vis permettant de fixer la webcam sur un microscope | 1 | RENNES | Leçon microscopie optique
| Webcam 4K Logitech Brio + pied + câble USB3/USBC | 1 | RENNES
| Zoom Pentax 28 200 avec ses deux bouchons d'objectif | 1 | RENNES
ONDES | Barre de fer avec une noix pour une mesure de vitesse de propagation dans ce matériau | 1 | RENNES
METAUX / SEMI CONDUCTEURS | Dispositif Leybold référence 586 81 Baur pour l’étude de l’effet Hall dans un ruban d’argent | 1 | RENNES
| Echantillon de Sulfure de Cadmium (CdS) pour manipulation d’absorption optique | 1 | RENNES
THERMODYNAMIQUE | Cuve inox faisant office de réservoir pour la régulation de température | 1 | RENNES
| Cylindre PVC servant à caller les barres | 1 | RENNES
| Dispositif comportant 4 barres de laiton, cuivre, dural et fer reliées à un réservoir de chauffage pour l'étude de la conduction thermique | 1 | RENNES
| Echantillon barre de Cuivre pour détermination du coefficient latéral d'échange par étude du régime transitoire | 1 | RENNES
| Echantillon barre de Dural pour détermination du coefficient latéral d'échange par étude du régime transitoire | 1 | RENNES
| Echantillon barre de Dural noirci pour détermination du coefficient latéral d'échange par étude du régime transitoire | 1 | RENNES
| Echantillons métalliques pour l’étude de la notion de mole et une mesure de capacité thermique (Jeulin 312677) | 1 | RENNES
| Mallette Thermomètre Arduino (1 Arduino UNO + 1 Carte d’interface Shield LCD + Câble USB + Chargeur USB + 1 Thermistance NCT 103 AF fixée sur un boitier) | 1 | RENNES
| Régulation de température JP Selecta Tectron Bio + cale | 1 | RENNES
| Thermomètre Jeulin 251 042 avec un thermocouple type K | 1 | RENNES

## Rouen
Matériel Rouen 2023
Rubriques | Matériel | Nombre | n° collection | Notice n° | Centre de préparation
Acoustique (A) | Tube de Kundt (et son adaptateur Jeulin) | 1 | A1 - RO | A1 | ROuen
MEcanique (ME) | Elasticité d'un alliage de métaux | 1 | ME1 - RO | ME1 | ROuen
| Pendules de torsion couplés | 1 | ME2 - RO | ME2 | ROuen
| Rotation d'un solide autour d'un axe fixe | 1 | ME3 - RO | ME3 | ROuen
(et son chronocapteur Jeulin)
| Roulement sans glissement | 1 | ME4 - RO | ME4 | ROuen
(bille dans une gouttière)
ELectricité (EL) | Bobine à noyau de fer | 1 | EL1 - RO | EL1 | ROuen
| Conversion continu → alternatif | 1 | EL2 - RO | EL2 | ROuen
| Effet de peau (résistance cylindrique) | 1 | EL3 - RO | EL3 | ROuen
ElectroMagnétisme (EM) | Courbe de première aimantation | 1 | EM1 - RO | EM1 | ROuen
| Cycle d'hystérésis | 1 | EM2 - RO | EM2 | ROuen
Optique (Op) | Cavalier (standard) | 3 | Op1 - RO | Op1 | ROuen
| Cavalier X (à décalage transversal) | 3 | Op2 - RO | Op2 | ROuen

## Saclay
Matériel Saclay 2023
Genre | Matériel | Quantité | Nouvelle Ref. | Produit | Contenant | Volume | Dangers
Physique générale | Alimentation haute tension FREDERIKSEN 1 | 1 | PhG10.J.AlimHT.3 | MnCl2 | Flacon verre | 60cL | légèrement corrosif
Physique générale | Ensemble Franck et Hertz | 1 | PhG10.I.F&H | FeCl3 | Flacon verre | 60cL | corrosif, toxique
Physique générale | Condensateur d’Aepinus | 1 | PhG7.A.07 | Alcool à brûler | Bouteille plastique | 1L | inflammable
Physique générale | Diélectrique pour condensateur | 1 | PhG7.A.08 | Glycérol | Bouteille plastqieu | 1L
Physique générale | Déviation électron | 1 | PhG10.J.DevElectron.2 | Huile de silicone | Bouteille plastique | 5L
Physique générale | Electrode de garde | 1 | PhG7.A.09
Physique générale | Aimant étalon | 1 | PhG9.B.08
Physique générale | Effet photo-électrique | 1
Physique générale | Alimentation diode Gunn ORITEL | 1 | PhG03.E.AlGunnOritel
Physique générale | Prisme de paraffine | 3 | PhG8.A.01.10/22
Physique générale | Prisme paraffine IPho | 2 | PhG8.D.02
Physique générale | Support élévateur à vis (grand) | 4
Physique générale | Support élévateur à vis (petit) | 2
Physique générale | Tachymètre optique et mécanique | 2 | PhG1.A.Tachy
Physique générale | Anémomètre à fil chaud | 2 | PhG2.D.AnemfilC
Physique générale | Bouilloire | 1 | PhG4.J.45
Physique générale | Ultrason NOVA | 1
Physique générale | Boite ultrason Jeulin | 1
Physique générale | Rail Moduson Jeulin | 1
Physique générale | Balance capacitive | 1
Physique générale | Ultrason NOVA | 1 | PhG04.G.USNOVA
Physique générale | Ensemble aimant à entrefer variable | 1 | PhG9.11
Physique générale | Noyau magnétique en U | 2 | PhG9.F.28
Physique générale | Noyaux magnétique droit | 6
Physique générale | Grenat ferrimagnétique | 1 | PhG9.C.11.2/8
Physique générale | Bobine LEYBOLD 250sp | 3 | PhG9.G.29
Physique générale | Bobine LEYBOLD 500sp | 1 | PhG9.G.30
Physique générale | Bobine LEYBOLD 5000sp | 1 | PhG9.G.31
Physique générale | Electroaimant PHYWE | 1 | PhG9.A.01
Physique générale | Transformateur torique | 1 | PhE8.S.Transfo.1
Physique générale | RC pour hystérésis | 1 | PhE8.S.FiltrHyst
Physique générale | Teslamètre Frederiksen | 1 | PhG8.TeslaFred
Physique générale | Double bobine d'induction | 1 | ChG4.06.Bobines d'induction
Physique générale | Capteur effet Hall | 1 | PhG9.B.07
Physique générale | Gaussmètre | 3 | PhG9.B.08
Physique générale | Gaussmètre avec sonde axial | 1
Physique générale | Boussole des tangentes | 1 | PhG9.D.48
Physique générale | Boussoles | 1
Physique générale | Fluxmètre plan | 2 | PhG9.D.17
Physique générale | Fluxmètre long | 2 | PhG9.I.40
Physique générale | Barreau de cuivre pour conductivité | 1
Physique générale | Solénoïde 370sp | 1 | PhG9.I.41
Physique générale | Tube de cuivre pour écrantage | 1
Physique générale | Barreau aluminium pour conductivité | 1 | PhG4.G.29
Physique générale | Solénoïde 700sp/m | 1 | PhG9.Solenoide5A.1
Physique générale | Kit de 3 fluxmètres pour solénoïdes | 1
Physique générale | Aimant néodyme sur cylindre | 1
Physique générale | Bobine de cuivre à immerger | 1 | PhG6.N.BobThermo
Physique générale | Ampli thermocouple fluke | 2 | ENSC 450
Physique générale | Ensemble « étalonnage de capteurs de température | 1
Physique générale | Sonde Pt100 | 2
Physique générale | Ensemble « Acousto-optique » | 1 | B_Ph_USGamptAcoustoOptique
Physique générale | Ensemble « Echographie et mesure de célérité du son » | 1 | B_Ph_GamptEcho
Physique générale | Générateur ultrason GS200 | 1 | PhG04.USGamptEchoGen
Physique générale | Générateur ultrason SC600 | 1 | PhG04.USGamptGen
Physique générale | Gel pour ultrasons | 1
Physique générale | Gants protection froid | 1
Physique générale | Seringue pour loi de Mariotte | 1 | PhG4.LoiMariotte
Physique générale | Thermomètre TD121 (Pt100) | 1 | PhG6.N.TD121.1
Physique générale | Boite adaptateurs pour tubes flexibles | 1
Physique générale | Pressiomètre Jeulin | 1 | PhG6.PressioJeulin
Physique générale | Plaque chauffante | 1 | PhG4.J.41
Physique générale | Fils de pêche pour Rayleigh-Plateau | 1
Physique générale | Thermomètre IR Fluke | 1 | PhG6.N.ThermoIR
Physique générale | Ensemble " Surfusion de l'étain " | 1 | PhG4.J.41
Physique générale | Picolog | 2 | PhG6.N.Picolog
Physique générale | Thermocouple type K | 5
Physique générale | Thermocouple type J | 2 | PhG6.N.ThTypeJ
Physique générale | Bobine 500 sp | 1
Physique générale | Bobine 1000 sp | 2
Physique générale | Chauffe-ballon Heating Mantles | 1 | PhG4.J.46
Physique générale | Cubes métalliques pour calorimétrie | 1
Physique générale | Billes acier pour viscosimétrie | 1
Physique générale | Moteur Stirling | 1 | PhG4.E.19
Physique générale | Boite accessoires moteur Stirling | 1
Physique générale | Lecteur moteur Stirling | 1
Physique générale | Haut-parleurs | 4 | PhG04.F.Enceinte
Physique générale | Microphones électret à col rigide | 3 | PhG04.F.MicelectretV1
Physique générale | Bobines de cuivre pour conductivité | 2
Physique générale | Effet Peltier PASCO | 1
Physique générale | Bobines de Helmhotz sur support | 1 | PhG9.H.35
Physique générale | Module peltier | 1
Physique générale | Calorimètre avec résistance chauffante | 2 | PhG4.G.35
Physique générale | Stroboscope | 1 | PhG1.Stobo.2
Physique générale | Ensemble « Température de Curie » | 1
Physique générale | Ensemble « Acousto-optique » | 1 | PhG404.G.DiffAcouOpt
Physique générale | Transformateur pour électroaimant | 1 | PhG9.A.03
Physique générale | Caméra rapide | 1 | PhG1.CamRap
Physique générale | Pompe à membrane | 1 | PhG2.StationPression
Physique générale | Pressimètre à membrane | 1 | B_Ph_PressionMembrane
Physique générale | Caméra IR | 1 | PhG6.N.TiS20
Physique générale | Banc test emission thermique | 1 | PhG6.N.BancThermo
Physique générale | Cuve pour acousto-optique | 1
Physique générale | Caméra GOPRO | 1
Physique générale | Pendule couplé | 1
Physique générale | Accessoires pour pendule couplé | 1
Physique générale | Eprouvette 1L | 1
Physique générale | Aquarium | 1
Physique générale | Eprouvette 1L | 1
Physique générale | Tube SF6 point critique | 1
Physique générale | Bidon Huile de silicone | 1
Physique générale | Bac de rétention | 2
Physique générale | Vibreurs | 2 | PhG1.A.Vibr
Physique générale | VidéoCom | 1 | B_Ph_Videocom
Physique générale | Boites de masses | 4
Physique générale | Poulies | 2
Physique générale | Poulie instrumentée | 2 | PhG1.PoulieInstru
Physique générale | Plan incliné pour l’étude des frottements | 1 | PhG1.A.frot
Physique générale | Serre-joint | 2
Physique générale | Tiges acier | 7
Physique générale | Mètre ruban | 2
Physique générale | Noix | 16
Physique générale | Pinces 3 doigts | 4
Physique générale | Pinces 2 doigts | 9
Physique générale | Dynamomètre droit 1N | 2 | PhG1.C.11.3/3
Physique générale | Dynamomètre à cadran | 3 | PhG1.A.dyncadrant
Physique générale | Acceléromètre bluetooth maison | 1 | M_Ph_TAG
Physique générale | Acceléromètre bluetooth Nova | 1 | ENSC 602
Physique générale | Acceléromètre 3 axes ADLX355 | 1 | ENSC 488
Physique générale | Acceléromètre didactique maison | 2 | M_Ph_AcceleroDida
Physique générale | Ressorts | 4
Physique générale | Module d’Young par flexion | 1 | M_Ph_Fleche_Young
Physique générale | Balance électronique MKLAB | 1 | B_Ph_BalanceMKLAB
Physique générale | Balance électronique PIONEER | 1 | B_Ph_PbalancePIONEER
Physique générale | Balance électronique HAUS | 2 | B_Ph_BalanceHAUS
Physique générale | Chronomètre de poche | 5
Physique générale | Tachymètre | 2 | PhG1.A.Tachy
Physique générale | Jauge de contrainte | 1 | PhG1.A.JaugeContr
Physique générale | Ensemble « Thermomètre à gaz » | 1
Physique générale | Résistance Thermoplongeur | 1
Physique générale | Calorimètre PIERRON | 1 | PhG4.H.34
Physique générale | Barre de fer doux | 2
Physique générale | Accessoires onde centimétrique | 1 | PhG03.E.OndeCent
Physique générale | Ensemble « Expérience du corps noir » | 1 | B_Ph_CorpsNoir
Physique générale | Boitier d’acquisition FOXY | 1 | B_Ph_Foxy
Physique générale | Ensemble « Viscosimètre de Ubelhode » | 1
Physique générale | Allume-gaz | 3
Physique générale | Aimants droit | 5
Physique générale | Aimant en U | 4
Physique générale | Bolomètre | 1 | PHG6.N.Bolo2
Physique générale | Vase pour expérience de Ruchardt | 1 | PhG2.VaseRuchardt
Physique générale | Accessoire pour expérience de Ruchardt | 1
Physique générale | Tube plexiglass en U pour démonstration Couette | 1 | PhG2.CouetteDemo
Physique générale | Démonstration effet Seebeck | 1 | PhG4.C.04
Physique générale | Tube à convection | 1 | PhG4.G.30
Physique générale | Bécher 3L | 1
Physique générale | Vase de Mariotte | 2
Physique générale | Boite semi-conducteur pour effet Hall | 1 | PhG9.Effet_Hall
Physique générale | Jauge niveau d’eau capacitive | 1 | PhG03.JaugeCapa
Physique générale | Platine de translation Nova à crémaillère (onde centi) | 1
Physique générale | Balance d’arrachement avec accessoires | 1 | M_Ph_Arrachement
Physique générale | Eprouvette 1L | 2
Physique générale | Ensemble capillarité | 1 | ENSC46901
Physique générale | Loi de Laplce | 1 | B_Ph_Laplace
Physique générale | Viscosimètre de Couette | 1
Physique générale | Accesoires pour lame de savon | 1 | PhG3.A.01
Physique générale | Béchers divers | 7
Physique générale | Erlenmeyers divers | 2
Physique générale | Eprouvettes divers | 3
Physique générale | Entonnoir | 1
Physique générale | Ballon monocol | 1
Physique générale | Cuve parallélépipédique | 1
Physique générale | Ensemble "Stallagmométrie" | 1
Physique générale | Graisse de rodage | 1
Physique générale | Boite de cuve de spectropie | 1
Physique générale | Boite de tuyaux | 1
Physique générale | Burette graduée | 1
Physique générale | Rideau noir | 1
Physique générale | Jerican | 1
Physique générale | Colonnes pour effet Venturi | 1
Physique générale | Chute d'aimants dans tube conducteurs | 1
Physique générale | Tube de Venturi + Pressiomètre | 1
Physique générale | Flute à bec | 1
Physique générale | Lecteur de thermocouples | 4 | PhG6.N.ThTMD56
Physique générale | Sèche-cheveux | 1
Physique générale | Boite de pipettes Pasteur | 1
Physique générale | Rapporteur 360° | 1
Physique générale | Ruban téflon | 2
Physique générale | Fil | 1
Physique générale | Vase Dewar | 1
Physique générale | Résistance chauffante pour Dewar | 1
Physique générale | Pendule simple avec rapporteur | 1
Physique générale | Masses pour gyroscope | 3
Physique générale | Réglets métalliques 50cm | 5
Physique générale | Bobine de Helmoltz | 2 | PhG9.H.35
Physique générale | Microphone | 1 | PhG6.D.07
Physique générale | Laser Multi-faisceaux | 1 | ChO.01
Physique générale | Gyroscope | 1 | PhG1.F.50.2/3
Physique générale | Masses pour gyroscope | 1
Physique générale | Moteur pour force centrifuge | 1 | PhG1.A.MotCentri
Physique générale | Rebond chaotique d’une bille | 1 | B_Ph_RebondChao
Physique générale | Système rotatif pour mesure de moment d’inertie | 1 | PhG1.C.Rotation.1/2
Physique générale | Accessoires pour mesure de moment d’inertie | 1 | PhG1.C.Rotation.2/2
Physique générale | Pendule de Foucault | 1
Physique générale | Bifurcateur à bille | 1 | PhG1.B.Bifurc
Physique générale | Chronomètre de table | 2
Physique générale | Fourches optiques | 4
Physique générale | Sonomètre | 1 | PhG04.F.Sonometre.2
Physique générale | Gants protection chaud | 1
Physique générale | Accessoires table à coussin d’air | 1
Physique générale | Sondes ultrason GAMPT | 1 | M_Ph_USGampt
Physique générale | Diapasons + marteau acoustique + masselottes | 4
Physique générale | Résonateurs de Helmholtz + accessoires | 1
Physique générale | Réseau pour interférence ultrason | 1 | B_Ph_ReseauUS
Physique générale | Ensemble « Micro de mesure » | 1
Physique générale | Rail courbe Moduson Jeulin | 1
Physique générale | Malette émetteur récepteur US immersibles | 1
Physique générale | Platine de translation Nova à vis (frottement) | 1
Physique générale | Potences | 6
Physique générale | Support élévateur à crémaillère | 2
Physique générale | Réglets métalliques 1m | 9
Physique générale | Masse pour chaine masse-ressort | 2
Physique générale | Tube pour capillaires | 1
Physique générale | Roue de vélo | 1
Physique générale | Plateau tournant | 1 | PhG1.PlateauTour
Physique générale | Cube de Leslie | 1
Physique générale | Pendule avec accessoires et instrumentation | 3
Physique générale | Bain thermostaté LAUDA | 2
Physique générale | Soufflerie et accessoires | 1
Physique générale | Moteur de soufflerie | 1
Physique générale | Barre calorifugée | 1
Physique générale | Electroaimant et pièces polaires | 1
Physique générale | Tube de Kundt | 1
Physique générale | Cuve à onde | 1
Physique générale | Banc hyperfréquence ORITEL + accessoires | 1
Physique générale | Table à coussin d’air | 1
Physique générale | Tube de Quincke | 1
Physique générale | Potence pour chute libre d’une bille | 1
Physique générale | Chaîne d’oscillateurs avec moteur | 1
Physique générale | Balance de Watt | 1
Physique générale | Trépied pour VidéoCom | 1
Optique Source | laser épuré(2 vert & 2 rouge) | 2+2 | Ph.O1.A
Optique Source | set trous calibrés(trous simples et trous calibrés) sur plaque gravéé(0,1/0,15/0,2/0,22/0,25/0,28/0,3/0,35/0,4/0,45 (caissette noire et jaune, ) | 1 | Ph.O1.H
Optique Source | laser He-Ne (NEC) | 1 | Ph.O1.D
Optique Source | laser rouge (650 nm )( noir rectangulaire;polarisé) nova | 2 | Ph.O1.D
Optique Source | Source monobloc ULICE: Na | 4 | Ph.O1.B
Optique Source | Ampoule Cd sur support pour effet ZEEMAN+ALIMENTATION | 1 | TIRO
Optique Détecteur | photomultiplicateur Hammamatsu 1P28 + alimentation O,72 | 1 | Ph.O8.M
Optique Source | source(Hg-Cd) | 1 | Ph.O2.E
Optique Détecteur | caméra CCD OVIO | 2 | Ph.O2.D
Optique Détecteur | caissette de caméras monochromatiques CMOS THORLABS | 1 | Ph.O2.D
Optique Détecteur | caissette de 3 caméras polychromatiques CMOS THORLABS | 1 | Ph.O2.D
Optique Détecteur | caméra haute résolution ELP | 2 | Ph.02.D
Optique Détecteur | caméra haute sensibilité NOVA PHYSICS | 1 | Ph.O2.D
Optique Détecteur | spectrographe USB à fibre USB650(*2) & Flame(*1)), OCEAN INSIGHT | 2+1 | Ph.03.K.01
Optique instrument | tige 20 cm (dans boîte à tiroirs noire & jaune) | 2 | Ph.O4
Optique instrument | spectrometre didalab+accessoires BEER-LAMBERT cuves | 1 | Ph.O1.A
Optique sur tige | Lentille simple focale 50 mm | 2 | Ph.O7.K
Optique sur tige | Lentille simple focale 100 mm | 1 | Ph.O7.K
Optique sur tige | Lentille simple focale 150 mm | 1 | Ph.O7.K
Optique sur tige | Lentille simple focale 200 mm | 2 | Ph.O7.K
Optique sur tige | Lentille simple focale 250 mm | 1 | Ph.O7.K
Optique sur tige | Lentille simple focale 300 mm | 1 | Ph.O7.K
Optique sur tige | Lentille simple focale 500 mm | 1 | Ph.O7.K
Optique sur tige | Lentille simple focale 600 mm | 1 | Ph.O7.K
Optique sur tige | Lentille simple focale 1000 mm | 1 | Ph.O7.K
Optique sur tige | Condenseur | 2 | Ph.O7.J
Optique sur tige | Lentille simple divergente focale -150 mm | 1 | Ph.O7.L
Optique sur tige | Lentille simple divergente focale -500 mm | 1 | Ph.07.L
Optique sur tige | Doublet focale 100 mm | 3 | PhO7.K
Optique sur tige | Doublet focale 150 mm | 1 | PhO7.K
Optique sur tige | Doublet focale 200 mm | 4 | Ph.O7.K
Optique sur tige | Doublet focale 300 mm+diaphragme | 1 | Ph.O7.K
Optique sur tige | Doublet focale 400 mm | 4 | PhO7.K
Optique sur tige | Doublet focale 500 mm | 1 | PhO7.K
Optique sur tige | Doublet focale 1000 mm | 2 | PhO7.K
Optique sur tige | Filtre anticalorique | 4 | Ph.O7.L
Optique sur tige | Filtre passe-bande verre coloré (jaune,rouge, vert) | 3 | Ph.07.J
Optique sur tige | Filtre interférentiel violet Hg405 nm | 1 | Ph.O7.J
Optique sur tige | Filtre interférentiel indigo Hg 436 nm | 1 | Ph.O7.J
Optique sur tige | Filtre interférentiel 470 nm | 1 | Ph.O7.J
Optique sur tige | Filtre interférentiel vert Hg 546 nm | 3 | Ph.O7.J
Optique sur tige | Filtre interférentiel jaune Hg 578 nm | 2 | Ph.O7.J
Optique sur tige | Filtre interférentiel jaune Na 589 nm | 2 | Ph.O7.J
Optique sur tige | Filtre interférentiel rouge Cd 643.8 nm | 1 | Ph.O7.J
Optique sur tige | Filtre interférentiel rouge 658nm | 1 | Ph.O7.J
Optique sur tige | Filtre interférentiel rouge 650 nm | 1 | Ph.O7.J
Optique sur tige | Miroir sphérique (f = 1000 mm ) | 1 | Ph.O7.L
Optique sur tige | Miroir sphérique (f = 300 mm ) | 2 | Ph.O7.L
Optique sur tige | Lame semi-réfléchissante | 2 | Ph.O7.L
Optique sur tige | FENTE avec déplacement µmétrique affichage numérique | 1 | Ph.O7.I
Optique sur tige | Diaphragme (petit diamètre) | 2 | Ph.07.I
Optique sur tige | Diaphragme (moyen diamètre) | 3 | Ph.O7.I
Optique sur tige | grand diaphragme | 1 | Ph.O7.I
Optique sur tige | Support diapositive tournant | 1 | Ph.07.H
Optique sur tige | Rétro-réflecteur "coin de cube" | 1 | Ph.O7.H
Optique sur tige | Règle dépolie pour profondeur de champ | 1 | Ph.07.L'
Optique sur tige | Lettre pour projection | 3 | Ph.O7.I
Optique sur tige | Miroir plan sur rotule | 1 | Ph.07.L
Optique sur tige | Lentille aberration chromatique+cache | 1 | Ph.O7.L
Optique sur tige | Lentille aberration Coma | 1 | Ph.07.L
Optique sur tige | support étau | 2 | Ph.O7.H
Optique sur tige | porte diapositive fixe | 2 | Ph.07.H
Optique instrument | Compensateur de Babinet | 1 | Ph.O11.H
Optique composant | barreau dans monture noire tournante(réalisation d'une nappe avec un laser) | 1 | Ph.07.H
Optique composant | lame rasoir | 2 | Ph.07.H
Optique composant | support fibre optique sur pied | 1 | Ph.07.H
Optique sur tige | photorésistance | 1 | Ph.O8.G
Optique sur tige | fils et fentes sur support OVIO noir | 1 | Ph.O7.H
Optique sur tige | carrousel de filtres interférentiels | 1 | Ph.O7.J
Optique sur tige | carrousel de trous | 1 | Ph.O5.H
Optique sur tige | set de fils métallique | 1 | Ph.O5.H
Optique sur tige | Photorésistance | 1 | Ph .08 .G
Optique sur tige | analyseur à pénombre (vieux model) nouveau model | 1 | Ph .O11 .H
Optique sur tige | Polariseur à prisme de Nicol, support gradué | 3 | Ph .O11 .G
Optique sur tige | Lame l/4 à 560 nm,(400-700), 632,8nm | 3 | Ph .O11 .G
Optique sur tige | Lame de quartz, taillée ┴ à l'axe, ép. 21 mm, canon de quartz | 1 | Ph O11 .G
Optique sur tige | Lame l/2 achromatique( 400-700 nm), à 560nm | 2 | Ph .011 .G
Optique sur tige | Lame l/4 achromatique 400 nm à 800 nm THORLABS | 2 | Ph .O11 .G
Optique sur tige | Lame de quartz (axe à 45°), ép : 1.6 mm | 1 | Ph .O11
Optique sur tige | Lame l/4 achromatique de 400 nm à 700 nm (petit pied gros Ø) | 1 | Ph .O11 .G
Optique composant | Prisme de Wollaston, en quartz | 1 | Ph .O11 .G
Optique composant | Lame de quartz D(3,75mm) | 1 | Ph .O11 .G
Optique sur tige | Lame de quartz ┴ G(3,75mm) | 1 | Ph .O11 .G
Optique composant | Lame l/2 à 560nm | 1 | Ph .O11 .G
Optique sur tige | bi-quartz de Soleil | 1 | Ph .O11 .G
Optique sur tige | spath sur monture tournante | 1 | Ph .O11 .G
Optique composant | lame de quartz // à l'axe ép. : 200µm | 3 | Ph .O11 .G
Optique sur tige | barreau (section circulaire) de plexiglas pour polarisation, sur support | 1 | Ph .O11 .L
| Support 4 fentes simples (largeur 20 / 40 / 70 / 100 µm ) | 1 | Ph .O5 .H
Optique sur tige | ensemble de fentes d' Young | 1 | Ph .O5 .H
Optique sur tige | ensemble de 4 groupes de fentes (largeur 40 µm, écart 0,1 mm) set de 14, 6, 4, 3 fentes | 1 | Ph .O5 .H
Optique sur tige | bi-prisme de Fresnel, | 1 | Ph .05 .H
Optique sur tige | parallélépipéde de Fresnel | 1 | Ph .O7 .H
Optique sur tige | bi-lentille de Billet | 1 | Ph .05 .H
Optique sur tige | miroirs de Fresnel, | 1 | Ph .O5 .H
Optique sur tige | ensemble pour spectre cannelé (lame quartz // 1mm , axe à 45°,entre polariseurs croisés) | 1 | Ph .011 .H
Optique sur tige | prisme de Wollaston d'angle faible entre polariseurs croisés | 1 | Ph .O11 .H
Optique sur tige | prisme en verre | 1 | Ph .07 .H
Optique sur tige | Prisme à Vision Directe (PVD) | 1 | Ph .O7 .H
Optique composant | réseau holographique par réflexion 1200 traits/mm | 1 | Ph .O5 .H
Optique composant | fentes réglables | 4 | Ph .O7 .I
Optique sur tige | lame de rasoir sur support | 1 | Ph .O7 .I
Optique sur tige | boite de grilles sur diapos | 3 | Ph .O5 .I
Optique composant | cellule photovoltaïque PHYWE sur support + petit moteur électrique | 1 | Ph .O7 .H
Optique composant | point de POISSON | 1 | Ph .O7 .H
Optique composant | compensateur de babinet | 1 | Ph .O7
Optique Détecteur | support pour cheveu | 1 | Ph .O7 .H
Optique sur tige | photodiode en boîtier rectangulaire ( alimentation pile 9 V) DMS | 1 | Ph .O8 .G
Optique sur tige | dispositif pour anneaux de Newton | 1 | Ph .O5 .H
Optique sur tige | écran plastique dépoli sur tige | 2 | Ph .O7 .I
Optique sur tige | Dépoli millimétré sur support | 1 | Ph .O7 .I
Optique sur tige | écran métallique sur tige | 2 | Ph .O7 .I
Optique sur tige | CD sur tige | 1 | Ph .O7 .I
Optique sur tige | Demi-cylindre en plexiglas sur support gradué, pour loi de Descartes | 1 | Ph .07 .B
Optique sur tige | Lame de quartz // 60µm sur monture | 1 | Ph .O11 .G
Optique sur tige | support non tournant pour reseaux | 2 | Ph .O7 .H
Optique sur tige | porte lame poudre lycopode | 1 | Ph .O7 .L'
Optique sur tige | porte cuve pour absorption | 1 | Ph .O11 .L'
Optique sur tige | fil pour lame de savon | 1 | Ph .O5 .L'
Optique sur tige | support pour trou calibré+ trou 120µm | 1 | Ph .O5
Optique sur tige | lambda /2 à 632 nm | 1 | Ph .O12
Optique sur tige | lambda /4 à 660 nm | 1 | Ph .O14
Optique sur tige | PIN 10 | 1 | Ph .O8
Optique sur tige | support pour grille | 1 | Ph .O5
Optique sur tige | barreau élargissement faisceau laser | 1 | Ph .O5
Optique sur tige | photodiode avec alimentation +-15V | 2 | Ph .O5
Optique sur tige | Polariseur dichroique | 4 | Ph .O5
Optique sur tige | diode laser pulsée | 1 | Ph .O5
Optique sur tige | miroir | 3 | Ph .O5
Optique sur tige | miroir plan noir | 1 | Ph .O5
Optique Source | Source monobloc ULICE: Hg HP | 4 | Ph .O1 .E
Optique Source | Ampoule QI (12 V, 100 W) dans petite caisse à tiroirs noir/jaune | 3 | Ph .O1 .L'
Optique Source | Source quartz-iode avec condenseur (model leybold ancien) | 5 | Ph .O1 .C
Optique Source | Transformateur 12 V / 100 W pour QI | 5 | Ph .O1 .F
Optique Source | Transformateur 12 V réglable pour QI | 1 | Ph .O1 .F
Optique Source | diode laser verte | 2 | Ph .O1 .A
Optique Source | diode laser rouge | 3 | Ph .O1 .A
Optique instrument | serpentin en plexiglas pour propagation | 1 | Ph .011 .B
Optique instrument | boîtier photo + 1 objectif | 1 | Ph.O2
Optique instrument | monochromateur H20 Jobin Yvon+support cuve | 2 | Ph .O3 .M
Optique instrument | fentes pour monochromateur | 9 | Ph .O3 .M
Optique projection | ecran pour banc | 2 | Ph .O7
Optique Source | diode laser bleue | 1 | Ph .O1
| boîtier caractéristique photodiode | 1 | Ph .O8 .G
Optique instrument | photodiodes BPX65 + alimentation | 2 | Ph .O8 .G
Optique instrument | boîte de papier Whitman+ 1 pince médecine +dépoussiérant | 1 | Ph .O1 .L'
Optique instrument | photodiode ampli intégré boitier métallique avec réglage offset+alim +/-15V | 1 | Ph .O8 .G
Lames biréfringentes | boîte de densités circulaires sur monture vissable | 1 | Ph .O1 .L'
Optique sur pied | cellule POCKELS | 1 | Ph .O11 .A
| Mesureur de puissance optique USB,THORLABS | 1 | Ph .O8 .A
Optique sur pied | Mesureur de puissance optique analogique,THORLABS | 1 | Ph .O8 .A
Optique sur pied | Scanning Fabry Pérot interféromètre THORLABS | 1 | Ph .O6 .G
Optique sur pied | Flacon glucose en poudre | 1 | Ph .O12.L'
Optique sur pied | flacon glycérol | 2*1 L | Ph .O12 .L'
Optique sur tige | Flacon de fluorescéine en poudre | 1 | Ph .O12.L'
Optique composant | lentille de FRESNEL | 1 | Ph .O7 .L'
Optique composant | téléobjectif +camera uye( effet Zeeman) | 1 | Ph .02 .D
Optique diapositive | barreau de flint pour effet faraday dans caissette plastique noir et jaune | 1 | Ph .O11 .L'
Optique composant | cuve rectangulaire (pour gradiant d'indice) | 1 | Ph .O9 .L'
Optique composant | cuve sur pied( manip diffusion glycérol-eau) | 1 | Ph .09 .H
Divers | Luxmetre | 1 | Ph .O8
Optique sur pied | photodiode 4 quadrant +alim | 3+2 | Ph .O8
Optique composant | Règle 1 m et 0,5 m | 2+2 | Ph.O4
Optique composant | pied quadrangulaire | 6 | Ph .O4.N
Optique Détecteur | pied croissant haut et bas | 27+3 | Ph .06.P
Divers | Banc section triangle(2;1.5;1m)+cavaliers | 2+1+1 | Ph .O4
Optique | microscope objectif :10, oculaire: 25 | 1 | PH.O2.D
Optique composant | écran plat LCD DELL | 1 | PH.O2.A
optique imagerie | FLEXCAM | 1 | PH.02.I
Optique instrument | Loup de Fresnel | 1 | PH.O5.I
Optique instrument | pompe et cuve à vide | 1+1 | Ph .O6.J
| barre diffusion de Rayleigh | 1 | Ph .O11
Optique instrument | lame de quartz, axe parallèle aux faces, ép. 4 mm( boite à tirroir noire et jaune) | 2 | Ph .O11.L'
Optique composant | lame de quartz, axe perpendiculaire aux faces, (G), ép. 4mm( boite à tirroir noire et jaune) | 2 | Ph .O11.L'
Optique instrument | lame de quartz, axe perpendiculaire aux faces, (D), ép. 4mm ( boite à tirroir noire et jaune) | 1 | Ph .O11.L'
Optique instrument | lame de quartz, axe perpendiculaire aux faces, (D), ép. 1,5mm | 1 | Ph .O11.L'
Optique composant | lame de quartz, axe perpendiculaire aux faces, (G), ép. 1,5mm | 1 | Ph .O11.L'
Optique composant | ensemble de 3 trous et complémentaires(diapo ds caisse noir/jaune) | 1 | Ph .O5.L'
Optique instrument | séparateur de faisceau + polaroïds( boite à tirroir noire et jaune) | 1 | Ph .O11.L'
Optique instrument | Objet pour strioscopie (plume) | 2 | Ph .O5.L'
Optique instrument | poudre de lycopode | 1 | Ph .O5.L'
Optique Détecteur | boîte de lames porte-objet (3 lames) | 1 | Ph .O5.L'
Optique Détecteur | plaque pour speckle (dépoli à grain variable) | 1 | Ph .O5.L
Optique Détecteur | photodiode: PIN 10 sur support | 1 | Ph .O8.L'
Optique Divers | boîte de réseaux par transmission | 1 | Ph .O5.L'
Optique Détecteur | tube fond plat pour pouvoir rotatoire | 1 | Ph .O11.G
Optique Composant | polariseur tournant motorisé | 1 | Ph.O11
Optique instrument | caissette alunimium pour étude réponse spectrale d’un photorécepteur (récepteur pyroélectrique et silicium + alimentation+hacheur optique+monochromateur H10) | 1 | Ph .O8 .G
Optique Composant | objectif de microscope( 10/0,25;4/0,1;10/0,27) | 3 | Ph.07
Optique instrument | Interféromètre MICHELSON DIDALAB 008 | 1 | PH.O6
Optique composant | support pour Michelson | 1 | Ph .O6.I
Optique composant | Interféromètre MICHELSON SOPRA+moteur 1T/15min | 1 | PH.O6.B
Optique composant | lampe de Balmer ( source hydrogène) | 1 | PH.01.B
Optique instrument | Ellipsomètre(utilisation de la photodiode silicium dans caissette réponse spectrale d'une photodiode) | 4 | Ph.O10
Optique instrument | Goniomètre (sur pied) | 1 | Ph.O5.Q
Optique instrument | microscope en kit,mire et réseau | 3 | Ph.O10
Optique composant | interféromètre Fabry-Pérot | 1 | Ph.O6
Optique composant | laser en kit | 1 | Ph.010
Optique composant | Etude de la magnétostriction | 1 | Ph .O10
Optique composant | Banc 2 m (noir)+25 pieds | 3 | Ph.04
Optique instrument | Goniomètre SIMPO (nouveau model) | 1 | Ph.O5
Optique projection | écran pour projection sur table | 3 | Ph.07
Oscilloscope 2 voies | DSOX-1102G | 8 | PhE1.H.DSOX1G
Oscilloscope 4 voies | DSOX-3014 | 2 | PhE1.H.DSOX3T
RLC-Metre portable | Agilent U1733C | 2 | PhE2.A.LCR
Multimetre de table | Agilent 34410A | 1 | PhE2.A.M34410A
Multimetre de table | Keysight 34461A | 2 | PhE2.A.M34461A
Multimetre de table | Keysight 34461A | 1 | PhE2.A.M34461A
Multimetre portable | Amprobe 37XR | 3 | PhE2.A.Mxr
Multimetre portable | Rish multi 18S | 3 | PhE2.A.Rich
Wattmetre de table | GW GPM-8213 | 2 | PhE2.A.Watt
Wattmetre de table | GW GPM-8213 | 3 | PhE2.A.Watt
Wattmetre de table | GW GPM-8213 | 1 | PhE2.A.Watt
sondes différentielles | MTX1032-B | 2 | PhE2.B.SondDiff
Multimetre portable | HIOKI DT4282 | 4 | PhE2.Hi4282.1 et 2
Analyseur de spectre analogique | HAMEG HM5006 | 1 | PhE1.J.Spectr
GBF 2 voies | Keysight 33500B | 3 | PhE3.C.BF33500B
GBF 2 voies | Keysight 33500B | 1 | PhE3.C.BF33500B
GBF 2 voies | Keysight 33500B | 1 | PhE3.C.BF33500B
GBF 1 voie | Keysight 33220A | 2 | PhE3.C.BF33500B
GBF Analogique | THANDAR TG 502 | 2 | PhE3.C.Thandar
Alimentation 36v/10A | FI3610 | 1 | PhE4.F.Al3610
Alim 80V/20A | ITECH IT6722A | 1 | PhE4.F.Al6722
Alim ±15 ELC | ALF1501D | 6 | PhE4.G.ALF1501D
Alim ±15 ELC | ALF1501D | 1 | PhE4.G.ALF1501D
Alim double siglent | SIGLENT 3303C | 3 | PhE4.Sig3303C
Alimentation générique 30V/3A |  | 3
Amplificateur de courant | maison | 1 | PhE5.B.PowAmp
Amplificateur de tension | Maison | 2 | PhE5.B.PowAmp
Amplificateur de bruit | Maison, un noir un gris | 2 | PhE5.Bruit
Maquette conversion analogique numérique | Sordalab PLATCAN | 1 | PhE5.ConvAN
Maquette diff charge + ampli | maison | 1 | PhE5.DiffCharge
Ensemble Push-Pull (boite bleue) | Maison | 2 | PhE5.E.AmpTransistor
Ligne a retard | Maison | 1 | PhE5.E.LignRet
Maquette multiplexage optique | Maison | 1 | PhE5.E.MuxOpt
Ensemble Transistor collecteur commun | Maison | 1 | PhE5.E.TransistorColCom
Boiteir RLC | Maison | 2 | PhE5.RLC
Walkman à cassette |  | 1
Boite de bobines marqués ENSET | Maison | dixaine
decade résistance | CENTRAD DR07 | 3
Decade capa | CENTRAD DC07 | 1
Décade capa | DC07 | 2
Décade capa | DC07 | 1
Potentiomètre 100Ohm adaptation imped | maison | 1
Cable coax 100m | touret | 1
Aop simple | Carte électroniques maison | 4 | PhE6.R.Ao
AOPx2 | Carte électroniques maison | 3 | PhE6.R.AOPx2
Breadboard | Carte électroniques maison | 3 | PhE6.R.BB
Cascade d'oscillateur | Carte électroniques maison | 1 | PhE6.R.CasOsc
Comparateur-Correcteur | Carte électroniques maison | 4 | PhE6.R.CompCor
Carte fibre optique | Carte électroniques maison | 3 | PhE6.R.FibrOpt
Filtre passe-bande | Carte électroniques maison | 2 | PhE6.R.Filtre
Source de courant LED | Carte électroniques maison | 3 | PhE6.R.LED
Carte mere | Carte électroniques maison | 8 | PhE6.R.Mère
Multiplieur x2 + sommateur x1 | Carte électroniques maison | 4 | PhE6.R.Multi
Multiplieur simple | Carte électroniques maison | 4 | PhE6.R.MultiSimple
Elément non-linéaire | Carte électroniques maison | 1 | PhE6.R.NonLin
Pont de Wheatstone | Carte électroniques maison | 2 | PhE6.R.Pont
Potentiometre et decades | Carte électroniques maison | 6 | PhE6.R.Pot&Dec
Fibre optique |  | 3
Led tricolore | sur pied d’optique | 3
Boite de fils |  | 3
Boite de connectique | Connectique également dans boite composants | 1
Caisse arduino | 7 arduino + fils + breadboard + Composants + connectique | 1
Caisse de 20 capteur pour Arduino 1 | Joy-it, 20 capteur x2 | 1
Caisse de 20 capteur pour Arduino 2 | Joy-it, 20 capteur x2 | 1
Machine à courant continu |  | 1 | PhE8.Q.MotCC.2
Banc MCC/Alternateur syncrone | Assemblage maison | 1 | PhE8.Q.MotCC.3
Machine à courant continu | TS GMC450 | 1 | PhE8.Q.MotCC.4
Hacheur 4 quadrants | DPM4QB | 2 | PhE8.S.Hach
Pince amperemetrique | Hameg HZ050 | 3 | PhE8.S.Pince
Transducteur de courant | Maison | 2 | PhE8.S.TCFluxNul
Transformateur 2x12V 25VA | Maison | 2 | PhE8.Transfo.6 et 7
Autotransformateur | DEREIX Rond | 1 | PhE9.M.AutoTrans
Autotransformateur | DEREIX Rond | 1 | PhE9.M.AutoTrans
Diode redressement | Maison | 2
Rheostat 106-2 | Langlois ECO2 | 1
Rheostat 106-2 | Langlois ECO2 | 1
Rheostat 500-2 | Langlois ECO2 | 1
Rheostat 5A 50ohm |  | 1
Rheostat 106-2 | Langlois ECO2 | 1
Informatique | Ordinateur portable HP ELITEBOOK | 6
Informatique | Chargeur ordi portable | 6
Informatique | Souris | 6
Informatique | Hub 3xUSB | 6
Informatique | Cordon USB-B | 10
Câbles | Secteur standard IEC | 15
Câbles | BNC/BNC | 20
Câbles | Jack/BNC | 3
Câbles | Banane sécurisé noir 1m | 10
Câbles | Banane sécurisé rouge 1m | 10
Câbles | Banane sécurisé noir 0,5m | 10
Câbles | Banane sécurisé rouge 0,5m | 10
Câbles | BNC/Banane sécurisé 1m | 10
Câbles | Banane non-sécurisé noir 1m | 10
Câbles | Banane non-sécurisé rouge 1m | 10
Câbles | Banane non-sécurisé bleu | 5
Câbles | BNC/Banane non-sécurisé 1m + petit noir | 10
Câbles | Boites connectique

## Toulouse
Matériel Toulouse 2023
Genre | Matériel prépa. Agreg. Toulouse | NBR | N° Notice locale
Electronique | Maquette multiplicateur analogique AD633 | 2 | 4
Capteurs | Photodiode BPW21 | 1 | 5
Electronique | Maquette modulation/démodulation d'amplitude | 1 | 10
Electronique | Maquette amplification classe B push-pull | 1 | 11
Electronique | Chaine d'oscillateurs LC | 1 | 29
Instrumentation | Distorsiomètre HM8027 | 1 | 33
Capteurs | BPW34 | 1 | 39
Electronique | Effet Hall - LEYBOLD 586850 + 586863 | 1 | 40
Electronique | Faisceau de thermistances CTN-CTP | 1 | 45
Acoustique | Maquette effet Doppler (support +2HP) | 1 | 51
Electronique | Maquette échantillonneur bloqueur | 1 | 53
Capteurs | module à photodiode de gain variable | 1 | 60
Capteurs | Transducteurs piezoélectriques | 1 | 61-1 et 61-2
Thermo. | Transitions de phase (point triple azote + ferro/para du fer) | 1 | 71
instrumentation | RLC mètre RS LCR-1701 | 1 | 165
Optique | Filtres gris + filtres colorés | 1 | 88
Electronique | Maquette temps de réponse photodiode | 1 | 91
Instrumentation | Pince ampèremétrique Fluke i30s | 1 | 92
Instrumentation | Anémomètre à fil chaud | 1 | 94
instrumentation | Spectrovio II ref C5310 et fibre optique | 1 | 120a
Electronique | Balance Terraillon + maquette balance électronique + jauge de contrainte | 1 | 124
Thermo. | Maquette transition de phase supraconductrice | 1 | 126
Capteurs | Sonde de tension oscilloscope | 1 | 129
Optique | Rotateur Faraday | 1 | 132
thermo. | Leds pour constante de Planck | 1 | 134
Capteurs | Pt 100 encapsulée | 1 | 138
thermo. | Loi de Mariotte | 1 | 139
Instrumentation | puissance-metre COHERENT SERIAL 16226 F06 LABO - LNCMI BMV - fieldmate laser power meter V2009 | 1 | 141-2
Capteurs | Panneau photovoltaïque + support + 2 potentiomètres+pyranomètre | 1 | 143
Acoustique | Ultrasons étanches | 1+1 | 148
Capteurs | Barette CCD OVIO C5510 | 1 | 149
instrumentation | Pince Wattmetre Chauvin Arnoux F205 | 1 | 158 en pdf
Acoustique | Haut parleur Tectonic RS8765291 | 1 | 173
Acoustique | microphone dynamique professionnel | 2 | sans
Electricité | Maquette à fils métalliques | 1 | sans
Electronique | Amplificateur Public Adress pour microphone | 1 | sans
Electronique | Prototype démontable balance | 1 | sans
Informatique | Ordinateur portable Dell TP Agreg G39+ souris | 2 | sans
Mécanique | Billes transparentes et noires | ? | sans
Mécanique | réglet | 1 | sans
Mécanique | Tige laiton et support bois | 1 | sans
mécanique | Balle de tennis | 1 | sans
Mécanique | Dynamomètres 1N à 5N | 5 | sans
Optique | Support avec lames de scotch | 1 | sans
Optique | Laser vert 532nm +transfo NOVA OLR210 | 1 | sans
Optique | Support avec fente triangulaire | 1 | sans
Optique | Support plastique gris avec quartz parallèle et perpendiculaire | 2 | sans
Optique | Générateur de ligne | 1 | sans
Optique | Diapos pour loi de Beer-Lambert | 2 | sans
Thermo. | Thermoplongeur | 1 | sans
Genre | Carton Matériel - Appareil de TP CHIMIE | NBR
instrumentation | Potentiostat HEITO VASD40 + transfo secteur attaché | 1
instrumentation | Transmetteur Ampéremètre ± 5A / ±500mA-TAMPO55-V6 | 1
produit | Sachets d'Adiaril (poudre pour boisson de réhydrattation contenant du glucose et du saccharose) | 1